## Rekapitulace
SOUHRNNÝ LIST STAVBY
Rekapitulace - soupis objektů
Stavba: Rekonstrukce MK a IS ve městě Český Krumlov, Plešivecké nám., ul. Horská
Objekt, popis | cena bez DPH | DPH 21 % | DPH cena vč. DPH
SO 101 - Rekonstrukce komunikace - Plešivecké náměstí | 0 | 0 | 0
SO 102 - Rekonstrukce komunikace - Horská ulice | 0 | 0 | 0
SO 300 - Vedlejší rozpočtové náklady | 0 | 0 | 0
SO 301 - Vodovod - Plešivecké náměstí - Rekonstrukce vodovodního řadu | 0 | 0 | 0
SO 301.1 - Přepojení přípojek | 0 | 0 | 0
SO 302 - Kanalizace - Plešivecké náměstí - Rekonstrukce kanalizační stoky | 0 | 0 | 0
SO 302.1 - Přepojení přípojek | 0 | 0 | 0
SO 303 - Vodovod - Horská ulice - Rekonstrukce vodovodního řadu | 0 | 0 | 0
SO 303.1 - Přepojení přípojek | 0 | 0 | 0
SO 304 - Kanalizace - Horská ulice - Rekonstrukce kanalizační stoky | 0 | 0 | 0
SO 304.1 - Přepojení přípojek | 0 | 0 | 0
SO 310 - Kanalizace - Plešivecké náměstí - Rozšíření | 0 | 0 | 0
SO 310.1 - Přepojení přípojek | 0 | 0 | 0
SO 401 - Veřejné osvětlení - Plešivecké náměstí | 0 | 0 | 0
SO 402 - Veřejné osvětlení - Horská ulice | 0 | 0 | 0
CENA CELKEM | 0 | 0 | 0

## SO 101
SOUPIS PRACÍ
Stavba : |  | 19 - 2016 - Rekonstrukce MK a IS ve městě Český Krumlov, Plešivecké nám., ul. Horská
číslo a název SO: |  | SO 101 - Rekonstrukce komunikace - Plešivecké náměstí
číslo a název rozpočtu: |  | SO 101 - Rekonstrukce komunikace - Plešivecké náměstí
Poř. | Kód | Varianta | Název položky | jednotka | Počet | CENA
č.pol. | položky | položky |  |  | jednotek | jednotková | celkem
1 | 2 | 3 | 4 | 5 | 6 | 7 | 8
| 0 |  | Všeobecné konstrukce a práce
1 | 014102 |  | POPLATKY ZA SKLÁDKU uložení nevhodných materiálů na skládce | T | 3500.9 |  | 0
2 | 02620 |  | ZKOUŠENÍ KONSTRUKCÍ A PRACÍ NEZÁVISLOU ZKUŠEBNOU zkoušky nových konstrukcí dle TKP včetně vyhotovení příslušných zpráv o provedených zkouškách | KS | 8 |  | 0
4 | 02730 | 02 | POMOC PRÁCE ZŘÍZ NEBO ZAJIŠŤ OCHRANU INŽENÝRSKÝCH SÍTÍ ochrana a případná přeložka kabelů IS je součástí výkazu výměr objektu SO 300 - Vedlejší rozpočtové náklady | M | 0 |  | 0
3 | 02730 | 01 | POMOC PRÁCE ZŘÍZ NEBO ZAJIŠŤ OCHRANU INŽENÝRSKÝCH SÍTÍ vytýčení všech stávajících sítí technického vybavení před zahájením stavebních prací | HOD | 24 |  | 0
6 | 02821 |  | PRŮZKUMNÉ PRÁCE ARCHEOLOGICKÉ NA POVRCHU zajištění případných archeologických prací | KUS | 1 |  | 0
7 | 02910 |  | OSTATNÍ POŽADAVKY - ZEMĚMĚŘIČSKÁ MĚŘENÍ vytyčovací práce v průběhu stavby odhadem 24 hodin | HOD | 24 |  | 0
8 | 02911 |  | OSTATNÍ POŽADAVKY - GEODETICKÉ ZAMĚŘENÍ geodetické zaměření skutečného stavu po dokončení stavby (předání investorovi digitálně i v tištěné podobě) | HOD | 30 |  | 0
9 | 02940 | 01 | OSTATNÍ POŽADAVKY - VYPRACOVÁNÍ DOKUMENTACE vypracování DSPS v počtu 2 x paré, 1 x CD | KUS | 1 |  | 0
10 | 02940 | 02 | OSTATNÍ POŽADAVKY - VYPRACOVÁNÍ DOKUMENTACE položka se souhlasem investora vypracování kladečského výkresu - kladení dlažby | KUS | 1 |  | 0
11 | 02946 |  | OSTAT POŽADAVKY - FOTODOKUMENTACE provedení pasportizace sousedních budov bezprostředně dotčených stavbou před a po stavbě včetně zdokumentování jejich stavu pro eliminaci případných škod na budovách, oplocení,atd. vlivem stavebních prací | KUS | 1 |  | 0
12 | 02991 |  | OSTATNÍ POŽADAVKY - INFORMAČNÍ TABULE | KUS | 1 |  | 0
13 | 03100 |  | ZAŘÍZENÍ STAVENIŠTĚ - ZŘÍZENÍ, PROVOZ, DEMONTÁŽ pro SO 101 a SO 401 | KUS | 1 |  | 0
14 | 03350 |  | SLUŽBY ZAJIŠŤUJÍCÍ REGUL, PŘEVED A OCHRANU VEŘEJ DOPRAVY opatření BOZP včetně vypracování plánu BOZP po dobu stavby | KUS | 1 |  | 0
| 0 |  | Všeobecné konstrukce a práce |  |  |  | 0
| 1 |  | Zemní práce
15 | 11010 |  | VŠEOBECNÉ VYKLIZENÍ ZASTAVĚNÉHO ÚZEMÍ vyklizení staveniště před zahájením stavby | SOUBOR | 1 |  | 0
16 | 111204 |  | ODSTRANĚNÍ KŘOVIN S ODVOZEM DO 5KM úprava stávajících křovin a živých plotů | M2 | 90 |  | 0
18 | 113135 |  | ODSTRANĚNÍ KRYTU ZPEVNĚNÝCH PLOCH S ASFALT POJIVEM, ODVOZ DO 8KM stávající asfaltové plochy | M3 | 421.93 |  | 0
19 | 113155 |  | ODSTRANĚNÍ KRYTU ZPEVNĚNÝCH PLOCH Z BETONU, ODVOZ DO 8KM stávající betonové plochy - vjezdy, vchody, plochy pod popel. ,atd. | M3 | 11.25 |  | 0
20 | 113328 |  | ODSTRAN PODKL VOZOVEK A CHODNÍKŮ Z KAMENIVA NESTMEL, ODVOZ DO 20KM stáv. podkladní vrstvy původních zpevněných ploch na úroveň nové pláně | M3 | 644.145 |  | 0
21 | 11337 |  | ODSTRANĚNÍ PODKLADU ZPEVNĚNÝCH PLOCH Z DLAŽEBNÍCH KOSTEK položka se souhlasem investora využije se v případě, kdy podklad pod asfaltem jsou kamenné kostky kostky budou očištěny a mohou být následně použity na odláždění přídlažeb - stav a vhodnost použití kostek posoudí zástupce investora | M3 | 430.93 |  | 0
22 | 113471 |  | ODSTRAN KRYTU ZPEVNĚNÝCH PLOCH Z DLAŽEB KOSTEK VČET PODKL, ODVOZ DO 1KM u garáží nad i pod trafostanicí použije se na zpětné odláždění | M3 | 6.6 |  | 0
25 | 113524 |  | ODSTRANĚNÍ CHODNÍKOVÝCH OBRUBNÍKŮ BETONOVÝCH, ODVOZ DO 5KM | M | 157 |  | 0
26 | 11352B |  | ODSTRANĚNÍ CHODNÍKOVÝCH OBRUBNÍKŮ BETONOVÝCH - DOPRAVA odvoz obrub do 8 km | tkm | 51 |  | 0
31 | 113534 |  | ODSTRANĚNÍ CHODNÍKOVÝCH KAMENNÝCH OBRUBNÍKŮ, ODVOZ DO 5KM | M | 25 |  | 0
32 | 123735 | 02 | ODKOP PRO SPOD STAVBU SILNIC A ŽELEZNIC TŘ. I, ODVOZ DO 8KM položka se souhlasem investora využije se v případě potřeby sanace podloží | M3 | 646.395 |  | 0
30 | 123735 | 01 | ODKOP PRO SPOD STAVBU SILNIC A ŽELEZNIC TŘ. I, ODVOZ DO 8KM pro konstrukci v místě zelených ploch a před garážemi | M3 | 74.73 |  | 0
33 | 132735 | 01 | HLOUBENÍ RÝH ŠÍŘ DO 2M PAŽ I NEPAŽ TŘ. I, ODVOZ DO 8KM | M3 | 91.65 |  | 0
34 | 132735 | 02 | HLOUBENÍ RÝH ŠÍŘ DO 2M PAŽ I NEPAŽ TŘ. I, ODVOZ DO 8KM pro trativod | M3 | 75.2 |  | 0
35 | 18110 |  | ÚPRAVA PLÁNĚ SE ZHUTNĚNÍM V HORNINĚ TŘ. I | M2 | 2288.5 |  | 0
36 | 18214 |  | ÚPRAVA POVRCHŮ SROVNÁNÍM ÚZEMÍ V TL DO 0,25M včetně potřebného materiálu | M2 | 158 |  | 0
| 1 |  | Zemní práce |  |  |  | 0
| 2 |  | Základy
42 | 212635 |  | TRATIVODY KOMPL Z TRUB Z PLAST HM DN DO 160MM, RÝHA TŘ I | M | 376 |  | 0
44 | 21450 |  | SANAČNÍ VRSTVY Z KAMENIVA položka se souhlasem investora využije se v případě potřeby sanace podloží | M3 | 646.395 |  | 0
45 | 28997 |  | OPLÁŠTĚNÍ (ZPEVNĚNÍ) Z GEOTEXTILIE A GEOMŘÍŽOVIN položka se souhlasem investora využije se v případě potřeby sanace podloží | M2 | 2154.65 |  | 0
| 2 |  | Základy |  |  |  | 0
| 3 |  | Svislé konstrukce
46 | 327212 |  | ZDI OPĚRNÉ, ZÁRUBNÍ, NÁBŘEŽNÍ Z KAMENE NA MC položka se souhlasem investora oprava kamenných zdí | M3 | 15 |  | 0
| 3 |  | Svislé konstrukce |  |  |  | 0
| 5 |  | Komunikace
47 | 561431 |  | KAMENIVO ZPEVNĚNÉ CEMENTEM TŘ. I TL. DO 150MM SC C 8/10 tl.130 mm | M2 | 2184.5 |  | 0
48 | 56334 |  | VOZOVKOVÉ VRSTVY ZE ŠTĚRKODRTI TL. DO 200MM ŠDa 0-63 | M2 | 2288.5 |  | 0
54 | 58211 |  | DLÁŽDĚNÉ KRYTY Z VELKÝCH KOSTEK DO LOŽE Z KAMENIVA včetně lože HDK 4/8 tl. 40 mm druh a odstín před nákupem odsouhlasí investor se souhlasem investora mohou být použity kostky z pol.č.11337 | M2 | 570 |  | 0
55 | 58221 |  | DLÁŽDĚNÉ KRYTY Z DROBNÝCH KOSTEK DO LOŽE Z KAMENIVA včetně lože HDK 4/8 tl. 40 mm druh a odstín před nákupem odsouhlasí investor | M2 | 1580 |  | 0
59 | 58222 |  | DLÁŽDĚNÉ KRYTY Z DROBNÝCH KOSTEK DO LOŽE Z MC včetně lože z betonu C20/25 XF3 druh a odstín před nákupem odsouhlasí investor | M2 | 138.5 |  | 0
60 | 587202 |  | PŘEDLÁŽDĚNÍ KRYTU Z DROBNÝCH KOSTEK včetně lože | M2 | 24.5 |  | 0
| 5 |  | Komunikace |  |  |  | 0
| 8 |  | Potrubí
62 | 87433 |  | POTRUBÍ Z TRUB PLASTOVÝCH ODPADNÍCH DN DO 150MM kompletní provedení přípojek nového liniového odvodnění, UV a gaigrů včetně podsypu, zásypu a napojení na kanalizaci | M | 122.2 |  | 0
63 | 89712 |  | VPUSŤ KANALIZAČNÍ ULIČNÍ KOMPLETNÍ Z BETONOVÝCH DÍLCŮ kompletní provedení nových UV (10-12) | KUS | 9 |  | 0
64 | 897543 |  | VPUSŤ ODVOD ŽLABŮ Z POLYMERBETONU SV. ŠÍŘKY DO 200MM vpustě odvodňovacího liniového žlabu | KUS | 4 |  | 0
65 | 89921 |  | VÝŠKOVÁ ÚPRAVA POKLOPŮ kompletní provedení umístění a opravy stávajících šachet do nivelety nového povrchu tyto šachty nejsou součástí SO 301 a SO 302 | KUS | 6 |  | 0
66 | 89923 |  | VÝŠKOVÁ ÚPRAVA KRYCÍCH HRNCŮ je součástí SO 301 | KUS | 0 |  | 0
| 8 |  | Potrubí |  |  |  | 0
| 9 |  | Ostatní konstrukce a práce
67 | 914121 |  | DOPRAVNÍ ZNAČKY ZÁKLADNÍ VELIKOSTI OCELOVÉ FÓLIE TŘ 1 - DODÁVKA A MONTÁŽ nové DZ | KUS | 11 |  | 0
68 | 914123 |  | DOPRAVNÍ ZNAČKY ZÁKLADNÍ VELIKOSTI OCELOVÉ FÓLIE TŘ 1 - DEMONTÁŽ demontáž stávajícího DZ před zahájením prací | KUS | 3 |  | 0
69 | 914921 |  | SLOUPKY A STOJKY DOPRAVNÍCH ZNAČEK Z OCEL TRUBEK DO PATKY - DODÁVKA A MONTÁŽ pro nové DZ v případě neumístění na sloupech VO | KUS | 15 |  | 0
70 | 914923 |  | SLOUPKY A STOJKY DZ Z OCEL TRUBEK DO PATKY DEMONTÁŽ demontáž stávajícího DZ před zahájením prací | KUS | 3 |  | 0
77 | 917424 |  | CHODNÍKOVÉ OBRUBY Z KAMENNÝCH OBRUBNÍKŮ ŠÍŘ 150MM včetně bet. lože | M | 150 |  | 0
78 | 917425 |  | CHODNÍKOVÉ OBRUBY Z KAMENNÝCH OBRUBNÍKŮ ŠÍŘ 200MM včetně lože z betonu | M | 12.6 |  | 0
79 | 919113 |  | ŘEZÁNÍ ASFALTOVÉHO KRYTU VOZOVEK TL DO 150MM | M | 9.8 |  | 0
75 | 919133 |  | ŘEZÁNÍ BETONOVÝCH KONSTRUKCÍ TL DO 150MM řezaná spára š.50 mm ve vrstvě SC C | M | 495 |  | 0
80 | 93543 |  | ŽLABY Z DÍLCŮ Z POLYMERBETONU SVĚTLÉ ŠÍŘKY DO 200MM VČETNĚ MŘÍŽÍ nové liniové odvodnění | M | 15.5 |  | 0
81 | 966155 |  | BOURÁNÍ KONSTRUKCÍ Z PROST BETONU S ODVOZEM DO 8KM | M3 | 5 |  | 0
82 | 96687 |  | VYBOURÁNÍ ULIČNÍCH VPUSTÍ KOMPLETNÍCH stávající vpusti | KUS | 8 |  | 0
83 | R002 |  | VYBOURÁNÍ LINIOVÉHO ODVODNĚNÍ liniový žlab ve vjezdu a u trafostanice | KUS | 2 |  | 0
74 | R003 |  | ODSTRANĚNÍ STÁVAJÍCÍCH GAIGRŮ | KUS | 4 |  | 0
73 | R004 |  | GAIGRY OKAPOVÝCH SVODŮ kompletní provedení včetně napojení svodů | KUS | 24 |  | 0
84 | R005 |  | NOPOVÁ FÓLIE | M2 | 112.4 |  | 0
| 9 |  | Ostatní konstrukce a práce |  |  |  | 0
|  |  | C e l k e m |  |  |  | 0

## SO 102
SOUPIS PRACÍ
Stavba : |  | 19 - 2016 - Rekonstrukce MK a IS ve městě Český Krumlov, Plešivecké nám., ul. Horská
číslo a název SO: |  | SO 102 - Rekonstrukce komunikace - Horská ulice
číslo a název rozpočtu: |  | SO 102 - Rekonstrukce komunikace - Horská ulice
Poř. | Kód | Varianta | Název položky | jednotka | Počet | CENA
č.pol. | položky | položky |  |  | jednotek | jednotková | celkem
1 | 2 | 3 | 4 | 5 | 6 | 7 | 8
| 0 |  | Všeobecné konstrukce a práce
1 | 014102 |  | POPLATKY ZA SKLÁDKU uložení nevhodných materiálů na skládce | T | 1411.4 |  | 0
2 | 02620 |  | ZKOUŠENÍ KONSTRUKCÍ A PRACÍ NEZÁVISLOU ZKUŠEBNOU zkoušky nových konstrukcí dle TKP včetně vyhotovení příslušných zpráv o provedených zkouškách | KS | 4 |  | 0
3 | 02730 | 01 | POMOC PRÁCE ZŘÍZ NEBO ZAJIŠŤ OCHRANU INŽENÝRSKÝCH SÍTÍ vytýčení všech stávajících sítí technického vybavení před zahájením stavebních prací | HOD | 16 |  | 0
4 | 02730 | 02 | POMOC PRÁCE ZŘÍZ NEBO ZAJIŠŤ OCHRANU INŽENÝRSKÝCH SÍTÍ ochrana a případná přeložka kabelů IS je součástí výkazu výměr objektu SO 300 - Vedlejší rozpočtové náklady | M | 0 |  | 0
6 | 02821 |  | PRŮZKUMNÉ PRÁCE ARCHEOLOGICKÉ NA POVRCHU zajištění případných archeologických prací | KUS | 1 |  | 0
7 | 02910 |  | OSTATNÍ POŽADAVKY - ZEMĚMĚŘIČSKÁ MĚŘENÍ vytyčovací práce v průběhu stavby odhadem 20 hodin | HOD | 20 |  | 0
8 | 02911 |  | OSTATNÍ POŽADAVKY - GEODETICKÉ ZAMĚŘENÍ geodetické zaměření skutečného stavu po dokončení stavby (předání investorovi digitálně i v tištěné podobě) | HOD | 24 |  | 0
9 | 02940 | 01 | OSTATNÍ POŽADAVKY - VYPRACOVÁNÍ DOKUMENTACE vypracování DSPS v počtu 2 x paré, 1 x CD | KUS | 1 |  | 0
10 | 02940 | 02 | OSTATNÍ POŽADAVKY - VYPRACOVÁNÍ DOKUMENTACE položka se souhlasem investora vypracování kladečského výkresu - kladení dlažby | KUS | 1 |  | 0
11 | 02946 |  | OSTAT POŽADAVKY - FOTODOKUMENTACE provedení pasportizace sousedních budov bezprostředně dotčených stavbou před a po stavbě včetně zdokumentování jejich stavu pro eliminaci případných škod na budovách, oplocení,atd. vlivem stavebních prací | KUS | 1 |  | 0
12 | 02991 |  | OSTATNÍ POŽADAVKY - INFORMAČNÍ TABULE | KUS | 1 |  | 0
13 | 03100 |  | ZAŘÍZENÍ STAVENIŠTĚ - ZŘÍZENÍ, PROVOZ, DEMONTÁŽ pro SO 102 a SO 402 | KUS | 1 |  | 0
14 | 03350 |  | SLUŽBY ZAJIŠŤUJÍCÍ REGUL, PŘEVED A OCHRANU VEŘEJ DOPRAVY opatření BOZP včetně vypracování plánu BOZP po dobu stavby | KUS | 1 |  | 0
| 0 |  | Všeobecné konstrukce a práce |  |  |  | 0
| 1 |  | Zemní práce
15 | 11010 |  | VŠEOBECNÉ VYKLIZENÍ ZASTAVĚNÉHO ÚZEMÍ vyklizení staveniště před zahájením stavby | SOUBOR | 1 |  | 0
16 | 111204 |  | ODSTRANĚNÍ KŘOVIN S ODVOZEM DO 5KM úprava stávajících křovin a živých plotů | M2 | 60 |  | 0
18 | 113135 |  | ODSTRANĚNÍ KRYTU ZPEVNĚNÝCH PLOCH S ASFALT POJIVEM, ODVOZ DO 8KM stávající asfaltové plochy | M3 | 179.8 |  | 0
19 | 113155 |  | ODSTRANĚNÍ KRYTU ZPEVNĚNÝCH PLOCH Z BETONU, ODVOZ DO 8KM stávající betonové plochy | M3 | 6.75 |  | 0
20 | 113328 |  | ODSTRAN PODKL VOZOVEK A CHODNÍKŮ Z KAMENIVA NESTMEL, ODVOZ DO 20KM stáv. podkladní vrstvy původních zpevněných ploch na úroveň nové pláně | M3 | 276.45 |  | 0
21 | 11337 |  | ODSTRANĚNÍ PODKLADU ZPEVNĚNÝCH PLOCH Z DLAŽEBNÍCH KOSTEK položka se souhlasem investora využije se v případě, kdy podklad pod asfaltem jsou kamenné kostky kostky budou očištěny a mohou být následně použity na odláždění přídlažeb - stav a vhodnost použití kostek posoudí zástupce investora | M3 | 185.2 |  | 0
22 | 113471 |  | ODSTRAN KRYTU ZPEVNĚNÝCH PLOCH Z DLAŽEB KOSTEK VČET PODKL, ODVOZ DO 1KM předláždění na KÚ, vchod do st.p.599/1, příp.podél penzionu Merlin použije se na zpětné odláždění | M3 | 2.1 |  | 0
25 | 113524 |  | ODSTRANĚNÍ CHODNÍKOVÝCH OBRUBNÍKŮ BETONOVÝCH, ODVOZ DO 5KM | M | 17 |  | 0
26 | 11352B |  | ODSTRANĚNÍ CHODNÍKOVÝCH OBRUBNÍKŮ BETONOVÝCH - DOPRAVA odvoz obrub do 8 km | tkm | 5.4 |  | 0
30 | 123735 |  | ODKOP PRO SPOD STAVBU SILNIC A ŽELEZNIC TŘ. I, ODVOZ DO 8KM položka se souhlasem investora využije se v případě potřeby sanace podloží | M3 | 277.8 |  | 0
31 | 132735 | 01 | HLOUBENÍ RÝH ŠÍŘ DO 2M PAŽ I NEPAŽ TŘ. I, ODVOZ DO 8KM | M3 | 21 |  | 0
32 | 132735 | 02 | HLOUBENÍ RÝH ŠÍŘ DO 2M PAŽ I NEPAŽ TŘ. I, ODVOZ DO 8KM pro trativod | M3 | 31.2 |  | 0
33 | 18110 |  | ÚPRAVA PLÁNĚ SE ZHUTNĚNÍM V HORNINĚ TŘ. I | M2 | 926 |  | 0
34 | 18214 |  | ÚPRAVA POVRCHŮ SROVNÁNÍM ÚZEMÍ V TL DO 0,25M | M2 | 20 |  | 0
| 1 |  | Zemní práce |  |  |  | 0
| 2 |  | Základy
40 | 212635 |  | TRATIVODY KOMPL Z TRUB Z PLAST HM DN DO 160MM, RÝHA TŘ I | M | 156 |  | 0
42 | 21450 |  | SANAČNÍ VRSTVY Z KAMENIVA položka se souhlasem investora využije se v případě potřeby sanace podloží | M3 | 277.8 |  | 0
43 | 28997 |  | OPLÁŠTĚNÍ (ZPEVNĚNÍ) Z GEOTEXTILIE A GEOMŘÍŽOVIN položka se souhlasem investora využije se v případě potřeby sanace podloží | M2 | 926 |  | 0
| 2 |  | Základy |  |  |  | 0
| 3 |  | Svislé konstrukce
44 | 327212 |  | ZDI OPĚRNÉ, ZÁRUBNÍ, NÁBŘEŽNÍ Z KAMENE NA MC kompletní oprava zdi v km 0,080 - 0,140 | M3 | 30 |  | 0
| 3 |  | Svislé konstrukce |  |  |  | 0
| 5 |  | Komunikace
45 | 561431 |  | KAMENIVO ZPEVNĚNÉ CEMENTEM TŘ. I TL. DO 150MM SC C 8/10 tl.130 mm | M2 | 930.6 |  | 0
46 | 56334 |  | VOZOVKOVÉ VRSTVY ZE ŠTĚRKODRTI TL. DO 200MM ŠDa 0-63 | M2 | 930.6 |  | 0
52 | 58211 |  | DLÁŽDĚNÉ KRYTY Z VELKÝCH KOSTEK DO LOŽE Z KAMENIVA včetně lože HDK 4/8 tl. 40 mm druh a odstín před nákupem odsouhlasí investor se souhlasem investora mohou být použity kostky z pol.č.11337 | M2 | 286 |  | 0
53 | 58221 |  | DLÁŽDĚNÉ KRYTY Z DROBNÝCH KOSTEK DO LOŽE Z KAMENIVA včetně lože HDK 4/8 tl. 40 mm druh a odstín před nákupem odsouhlasí investor | M2 | 578 |  | 0
57 | 58222 |  | DLÁŽDĚNÉ KRYTY Z DROBNÝCH KOSTEK DO LOŽE Z MC včetně lože z betonu C20/25 XF3 druh a odstín před nákupem odsouhlasí investor | M2 | 66.6 |  | 0
58 | 587202 |  | PŘEDLÁŽDĚNÍ KRYTU Z DROBNÝCH KOSTEK včetně lože | M2 | 10 |  | 0
| 5 |  | Komunikace |  |  |  | 0
| 8 |  | Potrubí
60 | 87433 |  | POTRUBÍ Z TRUB PLASTOVÝCH ODPADNÍCH DN DO 150MM kompletní provedení přípojek nového liniového odvodnění, UV a gaigrů včetně podsypu, zásypu a napojení na kanalizaci | M | 28 |  | 0
61 | 89712 |  | VPUSŤ KANALIZAČNÍ ULIČNÍ KOMPLETNÍ Z BETONOVÝCH DÍLCŮ kompletní provedení nových UV (10-12) | KUS | 3 |  | 0
62 | 897543 |  | VPUSŤ ODVOD ŽLABŮ Z POLYMERBETONU SV. ŠÍŘKY DO 200MM vpustě odvodňovacího liniového žlabu | KUS | 2 |  | 0
63 | 89921 |  | VÝŠKOVÁ ÚPRAVA POKLOPŮ kompletní provedení umístění a opravy stávajících šachet do nivelety nového povrchu | KUS | 2 |  | 0
64 | 89923 |  | VÝŠKOVÁ ÚPRAVA KRYCÍCH HRNCŮ je součástí SO 303 | KUS | 0 |  | 0
| 8 |  | Potrubí |  |  |  | 0
| 9 |  | Ostatní konstrukce a práce
65 | 914121 |  | DOPRAVNÍ ZNAČKY ZÁKLADNÍ VELIKOSTI OCELOVÉ FÓLIE TŘ 1 - DODÁVKA A MONTÁŽ nové DZ | KUS | 4 |  | 0
66 | 914123 |  | DOPRAVNÍ ZNAČKY ZÁKLADNÍ VELIKOSTI OCELOVÉ FÓLIE TŘ 1 - DEMONTÁŽ demontáž stávajícího DZ před zahájením prací | KUS | 4 |  | 0
67 | 914921 |  | SLOUPKY A STOJKY DOPRAVNÍCH ZNAČEK Z OCEL TRUBEK DO PATKY - DODÁVKA A MONTÁŽ pro nové DZ v případě neumístění na sloupech VO | KUS | 5 |  | 0
68 | 914923 |  | SLOUPKY A STOJKY DZ Z OCEL TRUBEK DO PATKY DEMONTÁŽ demontáž stávajícího DZ před zahájením prací | KUS | 2 |  | 0
75 | 917425 |  | CHODNÍKOVÉ OBRUBY Z KAMENNÝCH OBRUBNÍKŮ ŠÍŘ 200MM včetně lože z betonu | M | 10 |  | 0
76 | 919113 |  | ŘEZÁNÍ ASFALTOVÉHO KRYTU VOZOVEK TL DO 150MM | M | 32 |  | 0
73 | 919133 |  | ŘEZÁNÍ BETONOVÝCH KONSTRUKCÍ TL DO 150MM řezaná spára š.50 mm ve vrstvě SC C | M | 464 |  | 0
77 | 93543 |  | ŽLABY Z DÍLCŮ Z POLYMERBETONU SVĚTLÉ ŠÍŘKY DO 200MM VČETNĚ MŘÍŽÍ nové liniové odvodnění | M | 12.4 |  | 0
78 | 966155 |  | BOURÁNÍ KONSTRUKCÍ Z PROST BETONU S ODVOZEM DO 8KM | M3 | 4.043 |  | 0
79 | 96687 |  | VYBOURÁNÍ ULIČNÍCH VPUSTÍ KOMPLETNÍCH stávající vpusti | KUS | 3 |  | 0
74 | R001 |  | OPRAVA ZÁBRADLÍ NÁTĚREM | M | 60 |  | 0
80 | R002 |  | VYBOURÁNÍ LINIOVÉHO ODVODNĚNÍ liniový žlab na KÚ včetně mříží uličních vpustí | KUS | 1 |  | 0
72 | R003 |  | ODSTRANĚNÍ STÁVAJÍCÍCH GAIGRŮ | KUS | 2 |  | 0
71 | R004 |  | GAIGRY OKAPOVÝCH SVODŮ kompletní provedení včetně napojení svodů | KUS | 6 |  | 0
81 | R005 |  | NOPOVÁ FÓLIE | M2 | 44.8 |  | 0
| 9 |  | Ostatní konstrukce a práce |  |  |  | 0
|  |  | C e l k e m |  |  |  | 0

## SO 300
SOUPIS PRACÍ
Stavba : |  | 19 - 2016 - Rekonstrukce MK a IS ve městě Český Krumlov, Plešivecké nám., ul. Horská
číslo a název SO: |  | SO 300 - Vedlejší rozpočtové náklady
číslo a název rozpočtu: |  | SO 300 - Vedlejší rozpočtové náklady
Poř. | Kód | Varianta | Název položky | jednotka | Počet | CENA
č.pol. | položky | položky |  |  | jednotek | jednotková | celkem
1 | 2 | 3 | 4 | 5 | 6 | 7 | 8
| VRN1 |  | Průzkumné, geodetické a projektové práce - pro SO 300
1 | 012103000 |  | Geodetické práce před výstavbou - pro SO 300 Průzkumné, geodetické a projektové práce geodetické práce před výstavbou | SOUB | 1 |  | 0
2 | 012203000 |  | Geodetické práce při provádění stavby - pro SO 300 Průzkumné, geodetické a projektové práce geodetické práce při provádění stavby | SOUB | 1 |  | 0
3 | 012303000 |  | Geodetické práce po výstavbě - pro SO 300 Průzkumné, geodetické a projektové práce geodetické práce po výstavbě | SOUB | 1 |  | 0
5 | 013254000 |  | Dokumentace skutečného provedení stavby - pro SO 300 Průzkumné, geodetické a projektové práce projektové práce dokumentace stavby (výkresová a textová) skutečného provedení stavby | SOUB | 1 |  | 0
| VRN1 |  | Průzkumné, geodetické a projektové práce - pro SO 300 |  |  |  | 0
| VRN2 |  | Příprava staveniště - pro SO 300
7 | 022003000 |  | Přeložení sítí - pro SO 300 položka se souhlasem investora využije se v případě nutnosti úpravy či přeložky ostatních inženýrských sítí, které jsou v kolizy s novou kanalizací a vodovodem | M | 150 |  | 0
| VRN2 |  | Příprava staveniště - pro SO 300 |  |  |  | 0
| VRN3 |  | Zařízení staveniště - pro SO 300
9 | 030001000 |  | Zařízení staveniště - pro SO 300 Základní rozdělení průvodních činností a nákladů zařízení staveniště | SOUB | 1 |  | 0
11 | 034203000 |  | Oplocení staveniště - pro SO 300 Zařízení staveniště zabezpečení staveniště oplocení staveniště | SOUB | 1 |  | 0
14 | 034703000 |  | Osvětlení staveniště - pro SO 300 Zařízení staveniště zabezpečení staveniště osvětlení staveniště | SOUB | 1 |  | 0
15 | 039103000 |  | Rozebrání, bourání a odvoz zařízení staveniště - pro SO 300 Zařízení staveniště zrušení zařízení staveniště rozebrání, bourání a odvoz | SOUB | 1 |  | 0
| VRN3 |  | Zařízení staveniště - pro SO 300 |  |  |  | 0
| VRN4 |  | Inženýrská činnost - pro SO 300
20 | 042503000 |  | Plán BOZP na staveništi - pro SO 300 Inženýrská činnost posudky plán BOZP na staveništi | SOUB | 1 |  | 0
21 | 043103000 |  | Zkoušky a měření - pro SO 300 Zkoušky a měření po dokončení stavby dle požadavku Čevak a.s. dle vyjádření č.j.O16050000360 ze dne 14.10.2016 | SOUB | 1 |  | 0
| VRN4 |  | Inženýrská činnost - pro SO 300 |  |  |  | 0
|  |  | C e l k e m |  |  |  | 0

## SO 301
SOUPIS PRACÍ
Stavba : |  | 19 - 2016 - Rekonstrukce MK a IS ve městě Český Krumlov, Plešivecké nám., ul. Horská
číslo a název SO: |  | SO 301 - Vodovod - Plešivecké náměstí
číslo a název rozpočtu: |  | SO 301 - Rekonstrukce vodovodního řadu
Poř. | Kód | Varianta | Název položky | jednotka | Počet | CENA
č.pol. | položky | položky |  |  | jednotek | jednotková | celkem
1 | 2 | 3 | 4 | 5 | 6 | 7 | 8
| 1 |  | Zemní práce
1 | 115101201 |  | Čerpání vody na dopravní výšku do 10 m průměrný přítok do 500 l/min Čerpání vody na dopravní výšku do 10 m s uvažovaným průměrným přítokem do 500 l/min | HOD | 112 |  | 0
2 | 115101301 |  | Pohotovost čerpací soupravy pro dopravní výšku do 10 m přítok do 500 l/min Pohotovost záložní čerpací soupravy pro dopravní výšku do 10 m s uvažovaným průměrným přítokem do 500 l/min | DEN | 14 |  | 0
3 | 11900142R |  | Dočasné zajištění podzemních sítí a křížení s kabely Dočasné zajištění podzemního potrubí nebo vedení ve výkopišti ve stavu i poloze , ve kterých byla na začátku zemních prací a to s podepřením, vzepřením nebo vyvěšením, příp. s ochranným bedněním, se zřízením a odstraněním za jišťovací konstrukce, s opotřebením hmot kabelů a kabelových tratí z volně ložených kabelů a to přes 6 kabelů | M | 50 |  | 0
4 | 130001101 |  | Příplatek za ztížení vykopávky v blízkosti podzemního vedení - ruční výkop Příplatek k cenám hloubených vykopávek za ztížení vykopávky v blízkosti podzemního vedení nebo výbušnin pro jakoukoliv třídu horniny | M3 | 85 |  | 0
5 | 132201202 |  | Hloubení rýh š do 2000 mm v hornině tř. 3 objemu do 1000 m3 Hloubení zapažených i nezapažených rýh šířky přes 600 do 2 000 mm s urovnáním dna do předepsaného profilu a spádu v hornině tř. 3 přes 100 do 1 000 m3 | M3 | 161.133 |  | 0
6 | 132201209 |  | Příplatek za lepivost k hloubení rýh š do 2000 mm v hornině tř. 3 Hloubení zapažených i nezapažených rýh šířky přes 600 do 2 000 mm s urovnáním dna do předepsaného profilu a spádu v hornině tř. 3 Příplatek k cenám za lepivost horniny tř. 3 | M3 | 48.34 |  | 0
7 | 132301202 |  | Hloubení rýh š do 2000 mm v hornině tř. 4 objemu do 1000 m3 Hloubení zapažených i nezapažených rýh šířky přes 600 do 2 000 mm s urovnáním dna do předepsaného profilu a spádu v hornině tř. 4 přes 100 do 1 000 m3 | M3 | 161.133 |  | 0
8 | 132301209 |  | Příplatek za lepivost k hloubení rýh š do 2000 mm v hornině tř. 4 Hloubení zapažených i nezapažených rýh šířky přes 600 do 2 000 mm s urovnáním dna do předepsaného profilu a spádu v hornině tř. 4 Příplatek k cenám za lepivost horniny tř. 4 | M3 | 48.34 |  | 0
9 | 132401201 |  | Hloubení rýh š do 2000 mm v hornině tř. 5 Hloubení zapažených i nezapažených rýh šířky přes 600 do 2 000 mm s urovnáním dna do předepsaného profilu a spádu s použitím trhavin v hornině tř. 5 pro jakékoliv množství | M3 | 80.566 |  | 0
10 | 151101101 |  | Zřízení příložného pažení a rozepření stěn rýh hl do 2 m Zřízení pažení a rozepření stěn rýh pro podzemní vedení pro všechny šířky rýhy příložné pro jakoukoliv mezerovitost, hloubky do 2 m | M2 | 732.42 |  | 0
11 | 151101111 |  | Odstranění příložného pažení a rozepření stěn rýh hl do 2 m Odstranění pažení a rozepření stěn rýh pro podzemní vedení s uložením materiálu na vzdálenost do 3 m od kraje výkopu příložné, hloubky do 2 m | M2 | 732.42 |  | 0
12 | 161101101 |  | Svislé přemístění výkopku z horniny tř. 1 až 4 hl výkopu do 2,5 m Svislé přemístění výkopku bez naložení do dopravní nádoby avšak s vyprázdněním dopravní nádoby na hromadu nebo do dopravního prostředku z horniny tř. 1 až 4, při hloubce výkopu přes 1 do 2,5 m | M3 | 402.831 |  | 0
13 | 162601102 |  | Vodorovné přemístění do 5000 m výkopku/sypaniny z horniny tř. 1 až 4 Vodorovné přemístění výkopku nebo sypaniny po suchu na obvyklém dopravním prostředku, bez naložení výkopku, avšak se složením bez rozhrnutí z horniny tř. 1 až 4 na vzdálenost přes 4 000 do 5 000 m | M3 | 433.818 |  | 0
14 | 162701105 |  | Vodorovné přemístění do 10000 m výkopku/sypaniny z horniny tř. 1 až 4 Vodorovné přemístění výkopku nebo sypaniny po suchu na obvyklém dopravním prostředku, bez naložení výkopku, avšak se složením bez rozhrnutí z horniny tř. 1 až 4 na vzdálenost přes 9 000 do 10 000 m | M3 | 342.738 |  | 0
15 | 162701109 |  | Příplatek k vodorovnému přemístění výkopku/sypaniny z horniny tř. 1 až 4 ZKD 1000 m přes 10000 m Vodorovné přemístění výkopku nebo sypaniny po suchu na obvyklém dopravním prostředku, bez naložení výkopku, avšak se složením bez rozhrnutí z horniny tř. 1 až 4 na vzdálenost Příplatek k ceně za každých dalších i započatých 1 000 m | M3 | 1713.69 |  | 0
16 | 167101102 |  | Nakládání výkopku z hornin tř. 1 až 5 přes 100 m3 Nakládání, skládání a překládání neulehlého výkopku nebo sypaniny nakládání, množství přes 100 m3, z hornin tř. 1 až 4 | M3 | 216.909 |  | 0
17 | 171201201 |  | Uložení sypaniny na skládky Uložení sypaniny na skládky | M3 | 185.922 |  | 0
18 | 171201211 |  | Poplatek za uložení odpadu ze sypaniny na skládce (skládkovné) Uložení sypaniny poplatek za uložení sypaniny na skládce (skládkovné) | T | 334.66 |  | 0
19 | 174101101 |  | Zásyp jam, šachet rýh nebo kolem objektů sypaninou se zhutněním Zásyp sypaninou z jakékoliv horniny s uložením výkopku ve vrstvách se zhutněním jam, šachet, rýh nebo kolem objektů v těchto vykopávkách | M3 | 216.909 |  | 0
20 | 175111101 |  | Obsypání potrubí ručně sypaninou bez prohození, uloženou do 3 m Obsypání potrubí ručně sypaninou z vhodných hornin tř. 1 až 4 nebo materiálem připraveným podél výkopu ve vzdálenosti do 3 m od jeho kraje, pro jakoukoliv hloubku výkopu a míru zhutnění bez prohození sypaniny | M3 | 139.442 |  | 0
22 | 175111109 |  | Příplatek k obsypání potrubí za ruční prohození sypaniny, uložené do 3 m Obsypání potrubí ručně sypaninou z vhodných hornin tř. 1 až 4 nebo materiálem připraveným podél výkopu ve vzdálenosti do 3 m od jeho kraje, pro jakoukoliv hloubku výkopu a míru zhutnění Příplatek k ceně za prohození sypaniny | M3 | 139.442 |  | 0
23 | 181951102 |  | Úprava pláně v hornině tř. 1 až 4 se zhutněním Úprava pláně vyrovnáním výškových rozdílů v hornině tř. 1 až 4 se zhutněním | M2 | 422.55 |  | 0
21 | 583312010 |  | štěrkopísek Kamenivo přírodní těžené pro stavební účely PTK (drobné, hrubé, štěrkopísky) kamenivo mimo normu štěrkopísek netříděný (stabilizační zemina) | T | 278.884 |  | 0
| 1 |  | Zemní práce |  |  |  | 0
| 2 |  | Zakládání
24 | 212752212 |  | Trativod z drenážních trubek plastových flexibilních D do 100 mm včetně lože otevřený výkop Trativody z drenážních trubek se zřízením štěrkopískového lože pod trubky a s jejich obsypem v průměrném celkovém množství do 0,15 m3/m v otevřeném výkopu z trubek plastových flexibilních D přes 65 do 100 mm | M | 290 |  | 0
| 2 |  | Zakládání |  |  |  | 0
| 4 |  | Vodorovné konstrukce
25 | 451573111 |  | Lože pod potrubí otevřený výkop ze štěrkopísku Lože pod potrubí, stoky a drobné objekty v otevřeném výkopu z písku a štěrkopísku do 63 mm | M3 | 46.481 |  | 0
| 4 |  | Vodorovné konstrukce |  |  |  | 0
| 8 |  | Trubní vedení
33 | 286007R |  | P30° - 80 nákružek tlakový lemový LN 100 s točivou přírubou | KUS | 2 |  | 0
34 | 286008R |  | TP - 80 dl.0,2m nákružek lemový LN 80 s točivou přírubou | KUS | 2 |  | 0
40 | 286009R |  | podkladová deska pro hydr.poklop podkladová deska pro hydr.poklop | KUS | 2 |  | 0
41 | 286010R |  | zemní souprava teleskopická DN 80 zemní souprava teleskopická DN 80 | KUS | 9 |  | 0
42 | 286012R |  | univerzální podkladová deska pro ul.poklopy univerzální podkladová deska pro ul.poklopy | KUS | 14 |  | 0
43 | 286013R |  | zemní souprava teleskopická DN 100 zemní souprava teleskopická DN 100 | KUS | 5 |  | 0
47 | 286014R |  | LN 100 nákružek tlakový lemový LN 100 s točivou přírubou | KUS | 5 |  | 0
48 | 286015R |  | LN 80 nákružek lemový LN 80 s točivou přírubou | KUS | 11 |  | 0
49 | 286016R |  | PE 110 - K90° nákružek tlakový lemový LN 100 s točivou přírubou | KUS | 2 |  | 0
50 | 286017R |  | PE 110 - K30° nákružek lemový LN 80 s točivou přírubou | KUS | 2 |  | 0
51 | 286018R |  | PE 90 - K30° nákružek tlakový lemový LN 100 s točivou přírubou | KUS | 6 |  | 0
52 | 286019R |  | PE 90 - K15° nákružek lemový LN 80 s točivou přírubou | KUS | 6 |  | 0
44 | 286024R |  | PE - PE 100 nákružek tlakový lemový LN 100 s točivou přírubou | KUS | 1 |  | 0
45 | 286025R |  | PE - Li 80 nákružek lemový LN 80 s točivou přírubou | KUS | 3 |  | 0
36 | 286136200R |  | Koextrudované potrubí třívrstvé PE100 RC s 10% signalizační vrstvou, 90x5,4 PN10 -viz.spec.materiálu Trubky z polyetylénu vodovodní potrubí PE PE100 potrubí - pro rozvody vody dvouvrstvé potrubí PE 100 s 10% signalizační vrstvou (od d32 do d450) SDR 17, délka 12 m 90x5,4 | M | 242 |  | 0
38 | 28613621R |  | Koextrudované potrubí třívrstvé PE100 RC s 10% signalizační vrstvou, 110x6,6 PN10 -viz.spec.materiálu Trubky z polyetylénu vodovodní potrubí PE PE100 potrubí - pro rozvody vody dvouvrstvé potrubí PE 100 s 10% signalizační vrstvou (od d32 do d450) SDR 17, délka 12 m 110x6,6 | M | 38.7 |  | 0
54 | 422020R |  | měkcetěsnící šoupě DN80 PN10 Šoupátka do PN 40 šoupátka z šedé litiny do PN 16 EKO-Plus typ 005, PN 10, s volným koncem vřetene, EKO šoupátko měkkotěsnící uzavírací víkové, materiál GG-25, SD řada 1 ČSN 13 3045, zpětný uzávěr, příruby typu 21 tvaru B, těžká protikorozní ochrana, pro pitnou a neagresivní užitkovou vodu do 50°C DN 80 x 210 mm | KUS | 9 |  | 0
58 | 422022R |  | měkcetěsnící šoupě DN100 PN10 Šoupátka do PN 40 šoupátka z šedé litiny do PN 16 EKO-Plus typ 005, PN 10, s volným koncem vřetene, EKO šoupátko měkkotěsnící uzavírací víkové, materiál GG-25, SD řada 1 ČSN 13 3045, zpětný uzávěr, příruby typu 21 tvaru B, těžká protikorozní ochrana, pro pitnou a neagresivní užitkovou vodu do 50°C DN 100 x 230 mm | KUS | 5 |  | 0
56 | 42221R |  | hydrant podzemní DN80 L=1500mm Armatury speciální ostatní do PN 40 hydranty podzemní DN 80, PN 16, tvárná litina, HVĚZDA podzemní hydrant dvojitý uzávěr s koulí 12.1.1 výška krytí 1000 mm | KUS | 2 |  | 0
64 | 422913520 |  | poklop litinový typ 504-šoupátkový Díly (sestavy) k armaturám průmyslovým poklopy litinové, GGG-400 typ 504 - šoupátkový | KUS | 14 |  | 0
66 | 422914520 |  | poklop litinový typ 522-hydrantový DN 80 Díly (sestavy) k armaturám průmyslovým poklopy litinové, GGG-400 typ 522 - hydrantový DN 80 | KUS | 2 |  | 0
27 | 552001R |  | T 80/80 T 100/80 | KUS | 3 |  | 0
28 | 552002R |  | T 100/80 PP 80 | KUS | 2 |  | 0
29 | 552003R |  | T 100/100 spojka PE-PE 80 | KUS | 1 |  | 0
30 | 552004R |  | RP 100/80 T 100/80 | KUS | 2 |  | 0
31 | 552005R |  | PP 80 PP 80 | KUS | 2 |  | 0
32 | 552006R |  | P90° - 80 spojka PE-PE 80 | KUS | 2 |  | 0
68 | 553023R |  | sloupek ocelový Díly (sestavy) k částem a prefabrikátům kovovým svodidla silniční ocelová - díly svodidlo NH-4-99 tloušťka pásu 4 mm sloupek UE100 pozinkovaný krajní, 1900mm | KUS | 3 |  | 0
26 | 857261131 |  | Montáž litinových tvarovek Montáž litinových tvarovek | KUS | 16 |  | 0
35 | 871241151 |  | Montáž potrubí z PE100 otevřený výkop svařovaných na tupo D 90 x 5,4 mm Montáž vodovodního potrubí z plastů v otevřeném výkopu z polyetylenu PE 100 svařovaných na tupo SDR 17/PN10 D 90 x 5,4 mm | M | 242 |  | 0
37 | 871251151 |  | Montáž potrubí z PE100 otevřený výkop svařovaných na tupo D 110 x 6,6 mm Montáž vodovodního potrubí z plastů v otevřeném výkopu z polyetylenu PE 100 svařovaných na tupo SDR 17/PN10 D 110 x 6,6 mm | M | 38.7 |  | 0
39 | 877151121 |  | Montáž tvarovek a armatur s prodlouženou živ. Montáž tvarovek a armatur s prodlouženou živ. | KUS | 34 |  | 0
46 | 877251121 |  | Montáž elektrotvarovek na potrubí z trubek z tlakového PE otevřený výkop Montáž elektrotvarovek na potrubí z trubek z tlakového PE otevřený výkop vnější průměr 110 mm | KUS | 32 |  | 0
53 | 891241111 |  | Montáž vodovodních šoupátek otevřený výkop DN 80 Montáž vodovodních armatur na potrubí šoupátek v otevřeném výkopu nebo v šachtách s osazením zemní soupravy (bez poklopů) DN 80 | KUS | 9 |  | 0
55 | 891247111 |  | Montáž hydrantů podzemních DN 80 Montáž vodovodních armatur na potrubí hydrantů podzemních (bez osazení poklopů) DN 80 | KUS | 2 |  | 0
57 | 891261111 |  | Montáž vodovodních šoupátek otevřený výkop DN 100 Montáž vodovodních armatur na potrubí šoupátek v otevřeném výkopu nebo v šachtách s osazením zemní soupravy (bez poklopů) DN 100 | KUS | 5 |  | 0
59 | 89224111R |  | Revize kamerou Tlakové zkoušky vodou na potrubí DN do 80 | M | 280.7 |  | 0
60 | 892271111 |  | Tlaková zkouška vodou potrubí DN 100 nebo 125 Tlakové zkoušky vodou na potrubí DN 100 nebo 125 | M | 280.7 |  | 0
61 | 892273122 |  | Proplach a dezinfekce vodovodního potrubí DN od 80 do 125 Proplach a dezinfekce vodovodního potrubí DN od 80 do 125 | M | 280.7 |  | 0
62 | 892372111 |  | Zabezpečení konců potrubí DN do 300 při tlakových zkouškách vodou Tlakové zkoušky vodou zabezpečení konců potrubí při tlakových zkouškách DN do 300 | KUS | 4 |  | 0
63 | 899401112 |  | Osazení poklopů litinových šoupátkových Osazení poklopů litinových šoupátkových | KUS | 14 |  | 0
65 | 899401113 |  | Osazení poklopů litinových hydrantových Osazení poklopů litinových hydrantových | KUS | 2 |  | 0
67 | 899713111 |  | Orientační tabulky na sloupku betonovém nebo ocelovém Orientační tabulky na vodovodních a kanalizačních řadech na sloupku ocelovém nebo betonovém | KUS | 3 |  | 0
69 | 899721111 |  | Signalizační vodič DN do 150 mm na potrubí PVC Signalizační vodič na potrubí PVC DN do 150 mm | M | 330 |  | 0
70 | 899722114 |  | Krytí potrubí z plastů výstražnou fólií z PVC Krytí potrubí z plastů výstražnou fólií z PVC šířky 40 cm | M | 300 |  | 0
71 | 89988889R |  | Dod+Mtž. - betonový blok 0,75x0,75x0,75m C12/15 Dod+Mtž. - betonový blok 0,75x0,75x0,75m C12/15 | KUS | 4 |  | 0
72 | 89991411R |  | Dod.+ Mtž - suchovod Montáž ocelové chráničky v otevřeném výkopu vnějšího průměru D 159 x 10 mm | M | 340 |  | 0
73 | 89991412R |  | Zafoukání stávajícího potrubí bentonitovou směsí Li80 Montáž ocelové chráničky v otevřeném výkopu vnějšího průměru D 159 x 10 mm | M | 112 |  | 0
74 | 89991413R |  | Odstranění a odvoz stáv.potrubí na skládku do 15 km vč.poplatku za uložení Montáž ocelové chráničky v otevřeném výkopu vnějšího průměru D 159 x 10 mm | M | 135 |  | 0
| 8 |  | Trubní vedení |  |  |  | 0
| 998 |  | Přesun hmot
75 | 998276101 |  | Přesun hmot pro trubní vedení z trub z plastických hmot otevřený výkop Přesun hmot pro trubní vedení hloubené z trub z plastických hmot nebo sklolaminátových pro vodovody nebo kanalizace v otevřeném výkopu dopravní vzdálenost do 15 m | T | 357.331 |  | 0
| 998 |  | Přesun hmot |  |  |  | 0
|  |  | C e l k e m |  |  |  | 0

## SO 301_1
SOUPIS PRACÍ
Stavba : |  | 19 - 2016 - Rekonstrukce MK a IS ve městě Český Krumlov, Plešivecké nám., ul. Horská
číslo a název SO: |  | SO 301 - Vodovod - Plešivecké náměstí
číslo a název rozpočtu: |  | SO 301.1 - Přepojení přípojek
Poř. | Kód | Varianta | Název položky | jednotka | Počet | CENA
č.pol. | položky | položky |  |  | jednotek | jednotková | celkem
1 | 2 | 3 | 4 | 5 | 6 | 7 | 8
| 1 |  | Zemní práce
1 | 115101201 |  | Čerpání vody na dopravní výšku do 10 m průměrný přítok do 500 l/min Čerpání vody na dopravní výšku do 10 m s uvažovaným průměrným přítokem do 500 l/min | HOD | 80 |  | 0
2 | 115101301 |  | Pohotovost čerpací soupravy pro dopravní výšku do 10 m přítok do 500 l/min Pohotovost záložní čerpací soupravy pro dopravní výšku do 10 m s uvažovaným průměrným přítokem do 500 l/min | DEN | 10 |  | 0
3 | 11900142R |  | Dočasné zajištění podzemních sítí a křížení s kabely Dočasné zajištění podzemního potrubí nebo vedení ve výkopišti ve stavu i poloze , ve kterých byla na začátku zemních prací a to s podepřením, vzepřením nebo vyvěšením, příp. s ochranným bedněním, se zřízením a odstraněním za jišťovací konstrukce, s opotřebením hmot kabelů a kabelových tratí z volně ložených kabelů a to přes 6 kabelů | M | 15 |  | 0
4 | 130001101 |  | Příplatek za ztížení vykopávky v blízkosti podzemního vedení - ruční výkop Příplatek k cenám hloubených vykopávek za ztížení vykopávky v blízkosti podzemního vedení nebo výbušnin pro jakoukoliv třídu horniny | M3 | 25 |  | 0
5 | 132201201 |  | Hloubení rýh š do 2000 mm v hornině tř. 3 objemu do 100 m3 Hloubení zapažených i nezapažených rýh šířky přes 600 do 2 000 mm s urovnáním dna do předepsaného profilu a spádu v hornině tř. 3 do 100 m3 | M3 | 14.872 |  | 0
6 | 132201209 |  | Příplatek za lepivost k hloubení rýh š do 2000 mm v hornině tř. 3 Hloubení zapažených i nezapažených rýh šířky přes 600 do 2 000 mm s urovnáním dna do předepsaného profilu a spádu v hornině tř. 3 Příplatek k cenám za lepivost horniny tř. 3 | M3 | 4.462 |  | 0
7 | 132301201 |  | Hloubení rýh š do 2000 mm v hornině tř. 4 objemu do 100 m3 Hloubení zapažených i nezapažených rýh šířky přes 600 do 2 000 mm s urovnáním dna do předepsaného profilu a spádu v hornině tř. 4 do 100 m3 | M3 | 14.872 |  | 0
8 | 132301209 |  | Příplatek za lepivost k hloubení rýh š do 2000 mm v hornině tř. 4 Hloubení zapažených i nezapažených rýh šířky přes 600 do 2 000 mm s urovnáním dna do předepsaného profilu a spádu v hornině tř. 4 Příplatek k cenám za lepivost horniny tř. 4 | M3 | 4.462 |  | 0
9 | 132401201 |  | Hloubení rýh š do 2000 mm v hornině tř. 5 Hloubení zapažených i nezapažených rýh šířky přes 600 do 2 000 mm s urovnáním dna do předepsaného profilu a spádu s použitím trhavin v hornině tř. 5 pro jakékoliv množství | M3 | 7.436 |  | 0
10 | 151101101 |  | Zřízení příložného pažení a rozepření stěn rýh hl do 2 m Zřízení pažení a rozepření stěn rýh pro podzemní vedení pro všechny šířky rýhy příložné pro jakoukoliv mezerovitost, hloubky do 2 m | M2 | 67.6 |  | 0
11 | 151101111 |  | Odstranění příložného pažení a rozepření stěn rýh hl do 2 m Odstranění pažení a rozepření stěn rýh pro podzemní vedení s uložením materiálu na vzdálenost do 3 m od kraje výkopu příložné, hloubky do 2 m | M2 | 67.6 |  | 0
12 | 161101101 |  | Svislé přemístění výkopku z horniny tř. 1 až 4 hl výkopu do 2,5 m Svislé přemístění výkopku bez naložení do dopravní nádoby avšak s vyprázdněním dopravní nádoby na hromadu nebo do dopravního prostředku z horniny tř. 1 až 4, při hloubce výkopu přes 1 do 2,5 m | M3 | 37.18 |  | 0
13 | 162601102 |  | Vodorovné přemístění do 5000 m výkopku/sypaniny z horniny tř. 1 až 4 Vodorovné přemístění výkopku nebo sypaniny po suchu na obvyklém dopravním prostředku, bez naložení výkopku, avšak se složením bez rozhrnutí z horniny tř. 1 až 4 na vzdálenost přes 4 000 do 5 000 m | M3 | 40.04 |  | 0
14 | 162701105 |  | Vodorovné přemístění do 10000 m výkopku/sypaniny z horniny tř. 1 až 4 Vodorovné přemístění výkopku nebo sypaniny po suchu na obvyklém dopravním prostředku, bez naložení výkopku, avšak se složením bez rozhrnutí z horniny tř. 1 až 4 na vzdálenost přes 9 000 do 10 000 m | M3 | 17.16 |  | 0
15 | 162701109 |  | Příplatek k vodorovnému přemístění výkopku/sypaniny z horniny tř. 1 až 4 ZKD 1000 m přes 10000 m Vodorovné přemístění výkopku nebo sypaniny po suchu na obvyklém dopravním prostředku, bez naložení výkopku, avšak se složením bez rozhrnutí z horniny tř. 1 až 4 na vzdálenost Příplatek k ceně za každých dalších i započatých 1 000 m | M3 | 85.8 |  | 0
16 | 167101102 |  | Nakládání výkopku z hornin tř. 1 až 5 přes 100 m3 Nakládání, skládání a překládání neulehlého výkopku nebo sypaniny nakládání, množství přes 100 m3, z hornin tř. 1 až 4 | M3 | 20.02 |  | 0
17 | 171201201 |  | Uložení sypaniny na skládky Uložení sypaniny na skládky | M3 | 17.16 |  | 0
18 | 171201211 |  | Poplatek za uložení odpadu ze sypaniny na skládce (skládkovné) Uložení sypaniny poplatek za uložení sypaniny na skládce (skládkovné) | T | 30.888 |  | 0
19 | 174101101 |  | Zásyp jam, šachet rýh nebo kolem objektů sypaninou se zhutněním Zásyp sypaninou z jakékoliv horniny s uložením výkopku ve vrstvách se zhutněním jam, šachet, rýh nebo kolem objektů v těchto vykopávkách | M3 | 20.02 |  | 0
20 | 175111101 |  | Obsypání potrubí ručně sypaninou bez prohození, uloženou do 3 m Obsypání potrubí ručně sypaninou z vhodných hornin tř. 1 až 4 nebo materiálem připraveným podél výkopu ve vzdálenosti do 3 m od jeho kraje, pro jakoukoliv hloubku výkopu a míru zhutnění bez prohození sypaniny | M3 | 12.87 |  | 0
22 | 175111109 |  | Příplatek k obsypání potrubí za ruční prohození sypaniny, uložené do 3 m Obsypání potrubí ručně sypaninou z vhodných hornin tř. 1 až 4 nebo materiálem připraveným podél výkopu ve vzdálenosti do 3 m od jeho kraje, pro jakoukoliv hloubku výkopu a míru zhutnění Příplatek k ceně za prohození sypaniny | M3 | 12.87 |  | 0
23 | 181951102 |  | Úprava pláně v hornině tř. 1 až 4 se zhutněním Úprava pláně vyrovnáním výškových rozdílů v hornině tř. 1 až 4 se zhutněním | M2 | 39 |  | 0
21 | 583312010 |  | štěrkopísek Kamenivo přírodní těžené pro stavební účely PTK (drobné, hrubé, štěrkopísky) kamenivo mimo normu štěrkopísek netříděný (stabilizační zemina) | T | 25.74 |  | 0
| 1 |  | Zemní práce |  |  |  | 0
| 2 |  | Zakládání
24 | 212752212 |  | Trativod z drenážních trubek plastových flexibilních D do 100 mm včetně lože otevřený výkop Trativody z drenážních trubek se zřízením štěrkopískového lože pod trubky a s jejich obsypem v průměrném celkovém množství do 0,15 m3/m v otevřeném výkopu z trubek plastových flexibilních D přes 65 do 100 mm | M | 26 |  | 0
| 2 |  | Zakládání |  |  |  | 0
| 4 |  | Vodorovné konstrukce
25 | 451573111 |  | Lože pod potrubí otevřený výkop ze štěrkopísku Lože pod potrubí, stoky a drobné objekty v otevřeném výkopu z písku a štěrkopísku do 63 mm | M3 | 4.29 |  | 0
| 4 |  | Vodorovné konstrukce |  |  |  | 0
| 8 |  | Trubní vedení
29 | 28602R |  | zemní souprava teleskopická zemní souprava teleskopická DN 80 | KUS | 16 |  | 0
30 | 28603R |  | přípojkový uzávěr 1" zemní souprava telskopická DN 100 | KUS | 16 |  | 0
31 | 28605R |  | univerzální podkladová deska pro ul.poklopy univerzální podkladová deska pro ul.poklopy | KUS | 16 |  | 0
27 | 28613656R |  | Koextrudované potrubí třívrstvé PE100 RC s 10% signalizační vrstvou, 32 x 2,4 mm PN10 -viz.spec.materiálu Trubky z polyetylénu vodovodní potrubí PE ROBUST PIPE z PE 100+ SDR 11, tyče 6 m, návin 100 m vnější průměr x šířka stěny 32 x 3,0 mm, návin | M | 26 |  | 0
33 | 28653014R |  | mosazná spojka ISO - 32 mm spojka PE - PE 32 mm | KUS | 16 |  | 0
35 | 42221212R |  | měkcetěsnící šoupě DN80 šoupě | KUS | 16 |  | 0
38 | 422735450 |  | navrtávací pasy pro vodovodní PE a PVC potrubí 90-1” Armatury speciální ostatní do PN 40 pasy navrtávací HAKU se závitovým výstupem 5250 pro vodovodní PE a PVC potrubí 90-1” | KUS | 14 |  | 0
37 | 422735490 |  | navrtávací pasy pro vodovodní PE a PVC potrubí 110-1” navrtávací pasy pro vodovodní PE a PVC potrubí 110-1” | KUS | 2 |  | 0
42 | 422913520 |  | poklop litinový typ 504-šoupátkový Díly (sestavy) k armaturám průmyslovým poklopy litinové, GGG-400 typ 504 - šoupátkový | KUS | 16 |  | 0
26 | 871161211 |  | Montáž potrubí z PE100 otevřený výkop svařovaných elektrotvarovkou D 32 x 2,4 mm Montáž vodovodního potrubí z plastů v otevřeném výkopu z polyetylenu PE 100 svařovaných elektrotvarovkou SDR 11/PN16 D 32 x 3,0 mm | M | 26 |  | 0
28 | 877151121 |  | Montáž tvarovek a armatur s prodlouženou živ. Montáž tvarovek a armatur s prodlouženou živ. | KUS | 48 |  | 0
32 | 877161121 |  | Montáž elektrotvarovek na potrubí z trubek z tlakového PE otevřený výkop vnější průměr 32 mm Montáž elektrotvarovek na potrubí z trubek z tlakového PE otevřený výkop vnější průměr 32 mm | KUS | 16 |  | 0
34 | 891241111 |  | Montáž vodovodních šoupátek otevřený výkop DN 80 Montáž vodovodních armatur na potrubí šoupátek v otevřeném výkopu nebo v šachtách s osazením zemní soupravy (bez poklopů) DN 80 | KUS | 16 |  | 0
36 | 891269111 |  | Montáž navrtávacích pasů na potrubí Montáž navrtávacích pasů na potrubí | KUS | 16 |  | 0
39 | 89224111R |  | Revize kamerou Tlakové zkoušky vodou na potrubí DN do 80 | M | 26 |  | 0
40 | 892273122 |  | Proplach a dezinfekce vodovodního potrubí DN od 80 do 125 Proplach a dezinfekce vodovodního potrubí DN od 80 do 125 | M | 26 |  | 0
41 | 899401112 |  | Osazení poklopů litinových šoupátkových Osazení poklopů litinových šoupátkových | KUS | 16 |  | 0
43 | 899721111 |  | Signalizační vodič DN do 150 mm na potrubí PVC Signalizační vodič na potrubí PVC DN do 150 mm | M | 30 |  | 0
44 | 899722114 |  | Krytí potrubí z plastů výstražnou fólií z PVC Krytí potrubí z plastů výstražnou fólií z PVC šířky 40 cm | M | 30 |  | 0
| 8 |  | Trubní vedení |  |  |  | 0
| 998 |  | Přesun hmot
45 | 998276101 |  | Přesun hmot pro trubní vedení z trub z plastických hmot otevřený výkop Přesun hmot pro trubní vedení hloubené z trub z plastických hmot nebo sklolaminátových pro vodovody nebo kanalizace v otevřeném výkopu dopravní vzdálenost do 15 m | T | 35.895 |  | 0
| 998 |  | Přesun hmot |  |  |  | 0
|  |  | C e l k e m |  |  |  | 0

## SO 302
SOUPIS PRACÍ
Stavba : |  | 19 - 2016 - Rekonstrukce MK a IS ve městě Český Krumlov, Plešivecké nám., ul. Horská
číslo a název SO: |  | SO 302 - Kanalizace - Plešivecké náměstí
číslo a název rozpočtu: |  | SO 302 - Rekonstrukce kanalizační stoky
Poř. | Kód | Varianta | Název položky | jednotka | Počet | CENA
č.pol. | položky | položky |  |  | jednotek | jednotková | celkem
1 | 2 | 3 | 4 | 5 | 6 | 7 | 8
| 1 |  | Zemní práce
1 | 113107126 |  | Odstranění podkladu pl do 50 m2 z kameniva drceného se štětem tl 450 mm Odstranění podkladů nebo krytů s přemístěním hmot na skládku na vzdálenost do 3 m nebo s naložením na dopravní prostředek v ploše jednotlivě do 50 m2 z kameniva hrubého drceného se štětem, o tl. vrstvy přes 250 do 450 mm | M2 | 50 |  | 0
2 | 113107142 |  | Odstranění podkladu pl do 50 m2 živičných tl 100 mm Odstranění podkladů nebo krytů s přemístěním hmot na skládku na vzdálenost do 3 m nebo s naložením na dopravní prostředek v ploše jednotlivě do 50 m2 živičných, o tl. vrstvy přes 50 do 100 mm | M2 | 50 |  | 0
3 | 115101201 |  | Čerpání vody na dopravní výšku do 10 m průměrný přítok do 500 l/min Čerpání vody na dopravní výšku do 10 m s uvažovaným průměrným přítokem do 500 l/min | HOD | 240 |  | 0
4 | 11510120R |  | Přečerpávání splaškových a dešťových vod na dopravní výšku do 10 m průměrný přítok do 500 l/min Čerpání vody na dopravní výšku do 10 m s uvažovaným průměrným přítokem do 500 l/min | HOD | 1200 |  | 0
5 | 115101301 |  | Pohotovost čerpací soupravy pro dopravní výšku do 10 m přítok do 500 l/min Pohotovost záložní čerpací soupravy pro dopravní výšku do 10 m s uvažovaným průměrným přítokem do 500 l/min | DEN | 30 |  | 0
6 | 11900142R |  | Dočasné zajištění podzemních sítí a křížení s kabely Dočasné zajištění podzemního potrubí nebo vedení ve výkopišti ve stavu i poloze , ve kterých byla na začátku zemních prací a to s podepřením, vzepřením nebo vyvěšením, příp. s ochranným bedněním, se zřízením a odstraněním za jišťovací konstrukce, s opotřebením hmot kabelů a kabelových tratí z volně ložených kabelů a to přes 6 kabelů | M | 75 |  | 0
7 | 130001101 |  | Příplatek za ztížení vykopávky v blízkosti podzemního vedení - ruční výkop Příplatek k cenám hloubených vykopávek za ztížení vykopávky v blízkosti podzemního vedení nebo výbušnin pro jakoukoliv třídu horniny | M3 | 125 |  | 0
8 | 132201202 |  | Hloubení rýh š do 2000 mm v hornině tř. 3 objemu do 1000 m3 Hloubení zapažených i nezapažených rýh šířky přes 600 do 2 000 mm s urovnáním dna do předepsaného profilu a spádu v hornině tř. 3 přes 100 do 1 000 m3 | M3 | 161.928 |  | 0
9 | 132201209 |  | Příplatek za lepivost k hloubení rýh š do 2000 mm v hornině tř. 3 Hloubení zapažených i nezapažených rýh šířky přes 600 do 2 000 mm s urovnáním dna do předepsaného profilu a spádu v hornině tř. 3 Příplatek k cenám za lepivost horniny tř. 3 | M3 | 48.578 |  | 0
10 | 132301202 |  | Hloubení rýh š do 2000 mm v hornině tř. 4 objemu do 1000 m3 Hloubení zapažených i nezapažených rýh šířky přes 600 do 2 000 mm s urovnáním dna do předepsaného profilu a spádu v hornině tř. 4 přes 100 do 1 000 m3 | M3 | 161.928 |  | 0
11 | 132301209 |  | Příplatek za lepivost k hloubení rýh š do 2000 mm v hornině tř. 4 Hloubení zapažených i nezapažených rýh šířky přes 600 do 2 000 mm s urovnáním dna do předepsaného profilu a spádu v hornině tř. 4 Příplatek k cenám za lepivost horniny tř. 4 | M3 | 48.578 |  | 0
12 | 132401201 |  | Hloubení rýh š do 2000 mm v hornině tř. 5 Hloubení zapažených i nezapažených rýh šířky přes 600 do 2 000 mm s urovnáním dna do předepsaného profilu a spádu s použitím trhavin v hornině tř. 5 pro jakékoliv množství | M3 | 80.964 |  | 0
13 | 151101101 |  | Zřízení příložného pažení a rozepření stěn rýh hl do 2 m Zřízení pažení a rozepření stěn rýh pro podzemní vedení pro všechny šířky rýhy příložné pro jakoukoliv mezerovitost, hloubky do 2 m | M2 | 809.64 |  | 0
14 | 151101111 |  | Odstranění příložného pažení a rozepření stěn rýh hl do 2 m Odstranění pažení a rozepření stěn rýh pro podzemní vedení s uložením materiálu na vzdálenost do 3 m od kraje výkopu příložné, hloubky do 2 m | M2 | 809.64 |  | 0
15 | 161101101 |  | Svislé přemístění výkopku z horniny tř. 1 až 4 hl výkopu do 2,5 m Svislé přemístění výkopku bez naložení do dopravní nádoby avšak s vyprázdněním dopravní nádoby na hromadu nebo do dopravního prostředku z horniny tř. 1 až 4, při hloubce výkopu přes 1 do 2,5 m | M3 | 404.82 |  | 0
16 | 162601102 |  | Vodorovné přemístění do 5000 m výkopku/sypaniny z horniny tř. 1 až 4 Vodorovné přemístění výkopku nebo sypaniny po suchu na obvyklém dopravním prostředku, bez naložení výkopku, avšak se složením bez rozhrnutí z horniny tř. 1 až 4 na vzdálenost přes 4 000 do 5 000 m | M3 | 498.24 |  | 0
17 | 162701105 |  | Vodorovné přemístění do 10000 m výkopku/sypaniny z horniny tř. 1 až 4 Vodorovné přemístění výkopku nebo sypaniny po suchu na obvyklém dopravním prostředku, bez naložení výkopku, avšak se složením bez rozhrnutí z horniny tř. 1 až 4 na vzdálenost přes 9 000 do 10 000 m | M3 | 155.7 |  | 0
18 | 162701109 |  | Příplatek k vodorovnému přemístění výkopku/sypaniny z horniny tř. 1 až 4 ZKD 1000 m přes 10000 m Vodorovné přemístění výkopku nebo sypaniny po suchu na obvyklém dopravním prostředku, bez naložení výkopku, avšak se složením bez rozhrnutí z horniny tř. 1 až 4 na vzdálenost Příplatek k ceně za každých dalších i započatých 1 000 m | M3 | 778.5 |  | 0
19 | 167101102 |  | Nakládání výkopku z hornin tř. 1 až 5 přes 100 m3 Nakládání, skládání a překládání neulehlého výkopku nebo sypaniny nakládání, množství přes 100 m3, z hornin tř. 1 až 4 | M3 | 249.12 |  | 0
20 | 171201201 |  | Uložení sypaniny na skládky Uložení sypaniny na skládky | M3 | 155.7 |  | 0
21 | 171201211 |  | Poplatek za uložení odpadu ze sypaniny na skládce (skládkovné) Uložení sypaniny poplatek za uložení sypaniny na skládce (skládkovné) | T | 280.26 |  | 0
22 | 174101101 |  | Zásyp jam, šachet rýh nebo kolem objektů sypaninou se zhutněním Zásyp sypaninou z jakékoliv horniny s uložením výkopku ve vrstvách se zhutněním jam, šachet, rýh nebo kolem objektů v těchto vykopávkách | M3 | 249.12 |  | 0
23 | 175111101 |  | Obsypání potrubí ručně sypaninou bez prohození, uloženou do 3 m Obsypání potrubí ručně sypaninou z vhodných hornin tř. 1 až 4 nebo materiálem připraveným podél výkopu ve vzdálenosti do 3 m od jeho kraje, pro jakoukoliv hloubku výkopu a míru zhutnění bez prohození sypaniny | M3 | 124.56 |  | 0
25 | 175111109 |  | Příplatek k obsypání potrubí za ruční prohození sypaniny, uložené do 3 m Obsypání potrubí ručně sypaninou z vhodných hornin tř. 1 až 4 nebo materiálem připraveným podél výkopu ve vzdálenosti do 3 m od jeho kraje, pro jakoukoliv hloubku výkopu a míru zhutnění Příplatek k ceně za prohození sypaniny | M3 | 124.56 |  | 0
26 | 181951102 |  | Úprava pláně v hornině tř. 1 až 4 se zhutněním Úprava pláně vyrovnáním výškových rozdílů v hornině tř. 1 až 4 se zhutněním | M2 | 439.25 |  | 0
24 | 583312010 |  | štěrkopísek Kamenivo přírodní těžené pro stavební účely PTK (drobné, hrubé, štěrkopísky) kamenivo mimo normu štěrkopísek netříděný (stabilizační zemina) | T | 249.12 |  | 0
| 1 |  | Zemní práce |  |  |  | 0
| 2 |  | Zakládání
27 | 212752212 |  | Trativod z drenážních trubek plastových flexibilních D do 100 mm včetně lože otevřený výkop Trativody z drenážních trubek se zřízením štěrkopískového lože pod trubky a s jejich obsypem v průměrném celkovém množství do 0,15 m3/m v otevřeném výkopu z trubek plastových flexibilních D přes 65 do 100 mm | M | 259.5 |  | 0
| 2 |  | Zakládání |  |  |  | 0
| 4 |  | Vodorovné konstrukce
28 | 451573111 |  | Lože pod potrubí otevřený výkop ze štěrkopísku Lože pod potrubí, stoky a drobné objekty v otevřeném výkopu z písku a štěrkopísku do 63 mm | M3 | 31.14 |  | 0
| 4 |  | Vodorovné konstrukce |  |  |  | 0
| 5 |  | Komunikace pozemní
29 | 564851111 |  | Podklad ze štěrkodrtě ŠD tl 150 mm Podklad ze štěrkodrti ŠD s rozprostřením a zhutněním, po zhutnění tl. 150 mm | M2 | 50 |  | 0
30 | 564861111 |  | Podklad ze štěrkodrtě ŠD tl 200 mm Podklad ze štěrkodrti ŠD s rozprostřením a zhutněním, po zhutnění tl. 200 mm | M2 | 50 |  | 0
31 | 565135111 |  | Asfaltový beton vrstva podkladní ACP 16 (obalované kamenivo OKS) tl 50 mm š do 3 m Asfaltový beton vrstva podkladní ACP 16 (obalované kamenivo střednězrnné - OKS) s rozprostřením a zhutněním v pruhu šířky do 3 m, po zhutnění tl. 50 mm | M2 | 50 |  | 0
32 | 573111112 |  | Postřik živičný infiltrační s posypem z asfaltu množství 1 kg/m2 Postřik živičný infiltrační z asfaltu silničního s posypem kamenivem, v množství 1,00 kg/m2 | M2 | 50 |  | 0
33 | 573211111 |  | Postřik živičný spojovací z asfaltu v množství do 0,70 kg/m2 Postřik živičný spojovací bez posypu kamenivem z asfaltu silničního, v množství od 0,50 do 0,70 kg/m2 | M2 | 50 |  | 0
34 | 577134111 |  | Asfaltový beton vrstva obrusná ACO 11 (ABS) tř. I tl 40 mm š do 3 m z nemodifikovaného asfaltu Asfaltový beton vrstva obrusná ACO 11 (ABS) s rozprostřením a se zhutněním z nemodifikovaného asfaltu v pruhu šířky do 3 m tř. I, po zhutnění tl. 40 mm | M2 | 50 |  | 0
| 5 |  | Komunikace pozemní |  |  |  | 0
| 8 |  | Trubní vedení
36 | 286152220 |  | trubka kanalizační žebrovaná (plné žebro) PP SN10 DN 300 mm/ 5 m Trubky z polypropylénu a kombinované systém Wavin kanalizační potrubí ULTRA-RIB 2 PP SN 10 UR2 300 mm/ 5 m | KUS | 50 |  | 0
39 | 286172140 |  | odbočka PP DN 300/DN150 Trubky z polypropylénu a kombinované potrubí kanalizační podzemní systém PP MASTER odbočky PP Master 45° DN 300/DN150 | KUS | 16 |  | 0
40 | 286172150 |  | odbočka PP DN 300/DN200 Trubky z polypropylénu a kombinované potrubí kanalizační podzemní systém PP MASTER odbočky PP Master 45° DN 300/DN200 | KUS | 18 |  | 0
53 | 28661935R |  | poklop litinový s rámem D400 bez odvětrání Revizní šachty a dvorní vpusti systém Wavin - kanalizační šachty revizní šachty "TEGRA" DN 600 poklop litinový TEGRA 600 D400 | KUS | 14 |  | 0
49 | 592243050 |  | skruž betonová šachetní TBS-Q.1 100/25 Prefabrikáty pro vstupní šachty a drenážní šachtice (betonové a železobetonové) šachty pro odpadní kanály a potrubí uložená v zemi skruže šachetní TBS-Q.1 100/25 D 100 x 25 x 12 | KUS | 5 |  | 0
47 | 592243120 |  | konus šachetní betonový TBR-Q.1 100-63/58 Prefabrikáty pro vstupní šachty a drenážní šachtice (betonové a železobetonové) šachty pro odpadní kanály a potrubí uložená v zemi konus šachetní (síla stěny 12 cm) KPS - kapsové plastové stupadlo TBR-Q.1 100-63/58/12 KPS 100 x 62,5 x 58 | KUS | 10 |  | 0
48 | 592243150 |  | deska betonová zákrytová TZK-Q.1 100-63/17 Prefabrikáty pro vstupní šachty a drenážní šachtice (betonové a železobetonové) šachty pro odpadní kanály a potrubí uložená v zemi deska zákrytová TZK-Q.1 100-63/17 100/62,5 x 16,5 | KUS | 4 |  | 0
43 | 592243200 |  | prstenec šachetní betonový vyrovnávací TBW-Q.1 63/6 Prefabrikáty pro vstupní šachty a drenážní šachtice (betonové a železobetonové) šachty pro odpadní kanály a potrubí uložená v zemi vyrovnávací prstence TBW-Q.1 63/6 62,5 x 12 x 6 | KUS | 1 |  | 0
42 | 59224320R |  | prstenec šachetní betonový vyrovnávací TBW-Q.1 63/4 Prefabrikáty pro vstupní šachty a drenážní šachtice (betonové a železobetonové) šachty pro odpadní kanály a potrubí uložená v zemi vyrovnávací prstence TBW-Q.1 63/6 62,5 x 12 x 6 | KUS | 1 |  | 0
44 | 592243210 |  | prstenec šachetní betonový vyrovnávací TBW-Q.1 63/8 Prefabrikáty pro vstupní šachty a drenážní šachtice (betonové a železobetonové) šachty pro odpadní kanály a potrubí uložená v zemi vyrovnávací prstence TBW-Q.1 63/8 62,5 x 12 x 8 | KUS | 5 |  | 0
45 | 592243230 |  | prstenec šachetní betonový vyrovnávací TBW-Q.1 63/10 Prefabrikáty pro vstupní šachty a drenážní šachtice (betonové a železobetonové) šachty pro odpadní kanály a potrubí uložená v zemi vyrovnávací prstence TBW-Q.1 63/10 62,5 x 12 x 10 | KUS | 4 |  | 0
46 | 59224323R |  | prstenec šachetní betonový vyrovnávací TBW-Q.1 63/12 Prefabrikáty pro vstupní šachty a drenážní šachtice (betonové a železobetonové) šachty pro odpadní kanály a potrubí uložená v zemi vyrovnávací prstence TBW-Q.1 63/10 62,5 x 12 x 10 | KUS | 4 |  | 0
50 | 592243370 |  | dno betonové šachty kanalizační přímé TBZ-Q.1 100/60 V max. 40 Prefabrikáty pro vstupní šachty a drenážní šachtice (betonové a železobetonové) šachty pro odpadní kanály a potrubí uložená v zemi dno šachty kanalizační přímé V - průměr odtoku TBZ-Q.1 100/60 V max.40 100 / 60 x 40 | KUS | 14 |  | 0
51 | 592243480 |  | těsnění elastomerové pro spojení šachetních dílů EMT DN 1000 Prefabrikáty pro vstupní šachty a drenážní šachtice (betonové a železobetonové) šachty pro odpadní kanály a potrubí uložená v zemi těsnění elastomerové pro spojení šachetních dílů EMT DN 1000 | KUS | 19 |  | 0
35 | 871370410 |  | Montáž kanalizačního potrubí korugovaného SN 10 z polypropylenu DN 300 Montáž kanalizačního potrubí z plastů z polypropylenu PP korugovaného SN 10 DN 300 | M | 247.5 |  | 0
37 | 871375221 |  | Kanalizační potrubí z tvrdého PVC-systém KG tuhost třídy SN8 DN300 Kanalizační potrubí z tvrdého PVC systém KG v otevřeném výkopu ve sklonu do 20 %, tuhost třídy SN 8 DN 300 | M | 12 |  | 0
38 | 877370320 |  | Montáž odboček na potrubí z PP trub hladkých plnostěnných DN 300 Montáž tvarovek na kanalizačním plastovém potrubí z polypropylenu PP hladkého plnostěnného odboček DN 300 | KUS | 34 |  | 0
41 | 894411121 |  | Zřízení šachet kanalizačních z betonových dílců na potrubí DN nad 200 do 300 dno beton tř. C 25/30 Zřízení šachet kanalizačních z betonových dílců výšky vstupu do 1,50 m s obložením dna betonem tř. C 25/30, na potrubí DN přes 200 do 300 | KUS | 14 |  | 0
52 | 899104111 |  | Osazení poklopů litinových nebo ocelových včetně rámů hmotnosti nad 150 kg Osazení poklopů litinových a ocelových včetně rámů hmotnosti jednotlivě přes 150 kg | KUS | 14 |  | 0
54 | 899501221 |  | Stupadla do šachet ocelová s PE povlakem vidlicová Stupadla do šachet a drobných objektů ocelová s PE povlakem vidlicová pro přímé zabudování do hmoždinek | KUS | 20 |  | 0
55 | 899722114 |  | Krytí potrubí z plastů výstražnou fólií z PVC Krytí potrubí z plastů výstražnou fólií z PVC šířky 40 cm | M | 290 |  | 0
56 | 89972211R |  | revize kamerou Krytí potrubí z plastů výstražnou fólií z PVC šířky 40 cm | M | 259.5 |  | 0
57 | 89972212R |  | Zkoušky vodotěsnosti potrubí DN300 vč.zabezpečení konců potrubí Krytí potrubí z plastů výstražnou fólií z PVC šířky 40 cm | M | 259 |  | 0
58 | 89991413R |  | Odstranění a odvoz stáv.potrubí na skládku do 15 km vč.poplatku za uložení Montáž ocelové chráničky v otevřeném výkopu vnějšího průměru D 159 x 10 mm | M | 240 |  | 0
| 8 |  | Trubní vedení |  |  |  | 0
| 9 |  | Ostatní konstrukce a práce, bourání
59 | 919735112 |  | Řezání stávajícího živičného krytu hl do 100 mm Řezání stávajícího živičného krytu nebo podkladu hloubky přes 50 do 100 mm | M | 80 |  | 0
60 | 938908411 |  | Čištění vozovek splachováním vodou Čištění vozovek splachováním vodou povrchu podkladu nebo krytu živičného, betonového nebo dlážděného | M2 | 50 |  | 0
61 | 938909331 |  | Čištění vozovek metením ručně podkladu nebo krytu betonového nebo živičného Čištění vozovek metením bláta, prachu nebo hlinitého nánosu s odklizením na hromady na vzdálenost do 20 m nebo naložením na dopravní prostředek ručně povrchu podkladu nebo krytu betonového nebo živičného | M2 | 50 |  | 0
| 9 |  | Ostatní konstrukce a práce, bourání |  |  |  | 0
| 997 |  | Přesun sutě
62 | 997221571 |  | Vodorovná doprava vybouraných hmot do 1 km Vodorovná doprava vybouraných hmot bez naložení, ale se složením a s hrubým urovnáním na vzdálenost do 1 km | T | 38.05 |  | 0
63 | 997221579 |  | Příplatek ZKD 1 km u vodorovné dopravy vybouraných hmot Vodorovná doprava vybouraných hmot bez naložení, ale se složením a s hrubým urovnáním na vzdálenost Příplatek k ceně za každý další i započatý 1 km přes 1 km | T | 546.7 |  | 0
64 | 997221845 |  | Poplatek za uložení odpadu z asfaltových povrchů na skládce (skládkovné) Poplatek za uložení stavebního odpadu na skládce (skládkovné) z asfaltových povrchů | T | 9.5 |  | 0
65 | 997221855 |  | Poplatek za uložení odpadu z kameniva na skládce (skládkovné) Poplatek za uložení stavebního odpadu na skládce (skládkovné) z kameniva | T | 28 |  | 0
| 997 |  | Přesun sutě |  |  |  | 0
| 998 |  | Přesun hmot
66 | 998276101 |  | Přesun hmot pro trubní vedení z trub z plastických hmot otevřený výkop Přesun hmot pro trubní vedení hloubené z trub z plastických hmot nebo sklolaminátových pro vodovody nebo kanalizace v otevřeném výkopu dopravní vzdálenost do 15 m | T | 384.849 |  | 0
| 998 |  | Přesun hmot |  |  |  | 0
|  |  | C e l k e m |  |  |  | 0

## SO 302_1
SOUPIS PRACÍ
Stavba : |  | 19 - 2016 - Rekonstrukce MK a IS ve městě Český Krumlov, Plešivecké nám., ul. Horská
číslo a název SO: |  | SO 302 - Kanalizace - Plešivecké náměstí
číslo a název rozpočtu: |  | SO 302.1 - Přepojení přípojek
Poř. | Kód | Varianta | Název položky | jednotka | Počet | CENA
č.pol. | položky | položky |  |  | jednotek | jednotková | celkem
1 | 2 | 3 | 4 | 5 | 6 | 7 | 8
| 1 |  | Zemní práce
1 | 115101201 |  | Čerpání vody na dopravní výšku do 10 m průměrný přítok do 500 l/min Čerpání vody na dopravní výšku do 10 m s uvažovaným průměrným přítokem do 500 l/min | HOD | 64 |  | 0
2 | 115101301 |  | Pohotovost čerpací soupravy pro dopravní výšku do 10 m přítok do 500 l/min Pohotovost záložní čerpací soupravy pro dopravní výšku do 10 m s uvažovaným průměrným přítokem do 500 l/min | DEN | 8 |  | 0
3 | 11900142R |  | Dočasné zajištění podzemních sítí a křížení s kabely Dočasné zajištění podzemního potrubí nebo vedení ve výkopišti ve stavu i poloze , ve kterých byla na začátku zemních prací a to s podepřením, vzepřením nebo vyvěšením, příp. s ochranným bedněním, se zřízením a odstraněním za jišťovací konstrukce, s opotřebením hmot kabelů a kabelových tratí z volně ložených kabelů a to přes 6 kabelů | M | 15 |  | 0
4 | 130001101 |  | Příplatek za ztížení vykopávky v blízkosti podzemního vedení - ruční výkop Příplatek k cenám hloubených vykopávek za ztížení vykopávky v blízkosti podzemního vedení nebo výbušnin pro jakoukoliv třídu horniny | M3 | 20 |  | 0
5 | 132201201 |  | Hloubení rýh š do 2000 mm v hornině tř. 3 objemu do 100 m3 Hloubení zapažených i nezapažených rýh šířky přes 600 do 2 000 mm s urovnáním dna do předepsaného profilu a spádu v hornině tř. 3 do 100 m3 | M3 | 32.76 |  | 0
6 | 132201209 |  | Příplatek za lepivost k hloubení rýh š do 2000 mm v hornině tř. 3 Hloubení zapažených i nezapažených rýh šířky přes 600 do 2 000 mm s urovnáním dna do předepsaného profilu a spádu v hornině tř. 3 Příplatek k cenám za lepivost horniny tř. 3 | M3 | 9.828 |  | 0
7 | 132301201 |  | Hloubení rýh š do 2000 mm v hornině tř. 4 objemu do 100 m3 Hloubení zapažených i nezapažených rýh šířky přes 600 do 2 000 mm s urovnáním dna do předepsaného profilu a spádu v hornině tř. 4 do 100 m3 | M3 | 32.76 |  | 0
8 | 132301209 |  | Příplatek za lepivost k hloubení rýh š do 2000 mm v hornině tř. 4 Hloubení zapažených i nezapažených rýh šířky přes 600 do 2 000 mm s urovnáním dna do předepsaného profilu a spádu v hornině tř. 4 Příplatek k cenám za lepivost horniny tř. 4 | M3 | 9.828 |  | 0
9 | 132401201 |  | Hloubení rýh š do 2000 mm v hornině tř. 5 Hloubení zapažených i nezapažených rýh šířky přes 600 do 2 000 mm s urovnáním dna do předepsaného profilu a spádu s použitím trhavin v hornině tř. 5 pro jakékoliv množství | M3 | 16.38 |  | 0
10 | 151101101 |  | Zřízení příložného pažení a rozepření stěn rýh hl do 2 m Zřízení pažení a rozepření stěn rýh pro podzemní vedení pro všechny šířky rýhy příložné pro jakoukoliv mezerovitost, hloubky do 2 m | M2 | 136.5 |  | 0
11 | 151101111 |  | Odstranění příložného pažení a rozepření stěn rýh hl do 2 m Odstranění pažení a rozepření stěn rýh pro podzemní vedení s uložením materiálu na vzdálenost do 3 m od kraje výkopu příložné, hloubky do 2 m | M2 | 136.5 |  | 0
12 | 161101101 |  | Svislé přemístění výkopku z horniny tř. 1 až 4 hl výkopu do 2,5 m Svislé přemístění výkopku bez naložení do dopravní nádoby avšak s vyprázdněním dopravní nádoby na hromadu nebo do dopravního prostředku z horniny tř. 1 až 4, při hloubce výkopu přes 1 do 2,5 m | M3 | 81.9 |  | 0
13 | 162601102 |  | Vodorovné přemístění do 5000 m výkopku/sypaniny z horniny tř. 1 až 4 Vodorovné přemístění výkopku nebo sypaniny po suchu na obvyklém dopravním prostředku, bez naložení výkopku, avšak se složením bez rozhrnutí z horniny tř. 1 až 4 na vzdálenost přes 4 000 do 5 000 m | M3 | 88.2 |  | 0
14 | 162701105 |  | Vodorovné přemístění do 10000 m výkopku/sypaniny z horniny tř. 1 až 4 Vodorovné přemístění výkopku nebo sypaniny po suchu na obvyklém dopravním prostředku, bez naložení výkopku, avšak se složením bez rozhrnutí z horniny tř. 1 až 4 na vzdálenost přes 9 000 do 10 000 m | M3 | 37.8 |  | 0
15 | 162701109 |  | Příplatek k vodorovnému přemístění výkopku/sypaniny z horniny tř. 1 až 4 ZKD 1000 m přes 10000 m Vodorovné přemístění výkopku nebo sypaniny po suchu na obvyklém dopravním prostředku, bez naložení výkopku, avšak se složením bez rozhrnutí z horniny tř. 1 až 4 na vzdálenost Příplatek k ceně za každých dalších i započatých 1 000 m | M3 | 189 |  | 0
16 | 167101102 |  | Nakládání výkopku z hornin tř. 1 až 5 přes 100 m3 Nakládání, skládání a překládání neulehlého výkopku nebo sypaniny nakládání, množství přes 100 m3, z hornin tř. 1 až 4 | M3 | 44.1 |  | 0
17 | 171201201 |  | Uložení sypaniny na skládky Uložení sypaniny na skládky | M3 | 37.8 |  | 0
18 | 171201211 |  | Poplatek za uložení odpadu ze sypaniny na skládce (skládkovné) Uložení sypaniny poplatek za uložení sypaniny na skládce (skládkovné) | T | 68.04 |  | 0
19 | 174101101 |  | Zásyp jam, šachet rýh nebo kolem objektů sypaninou se zhutněním Zásyp sypaninou z jakékoliv horniny s uložením výkopku ve vrstvách se zhutněním jam, šachet, rýh nebo kolem objektů v těchto vykopávkách | M3 | 44.1 |  | 0
20 | 175111101 |  | Obsypání potrubí ručně sypaninou bez prohození, uloženou do 3 m Obsypání potrubí ručně sypaninou z vhodných hornin tř. 1 až 4 nebo materiálem připraveným podél výkopu ve vzdálenosti do 3 m od jeho kraje, pro jakoukoliv hloubku výkopu a míru zhutnění bez prohození sypaniny | M3 | 31.5 |  | 0
22 | 175111109 |  | Příplatek k obsypání potrubí za ruční prohození sypaniny, uložené do 3 m Obsypání potrubí ručně sypaninou z vhodných hornin tř. 1 až 4 nebo materiálem připraveným podél výkopu ve vzdálenosti do 3 m od jeho kraje, pro jakoukoliv hloubku výkopu a míru zhutnění Příplatek k ceně za prohození sypaniny | M3 | 31.5 |  | 0
23 | 181951102 |  | Úprava pláně v hornině tř. 1 až 4 se zhutněním Úprava pláně vyrovnáním výškových rozdílů v hornině tř. 1 až 4 se zhutněním | M2 | 78.75 |  | 0
21 | 583312010 |  | štěrkopísek Kamenivo přírodní těžené pro stavební účely PTK (drobné, hrubé, štěrkopísky) kamenivo mimo normu štěrkopísek netříděný (stabilizační zemina) | T | 63 |  | 0
| 1 |  | Zemní práce |  |  |  | 0
| 2 |  | Zakládání
24 | 212752212 |  | Trativod z drenážních trubek plastových flexibilních D do 100 mm včetně lože otevřený výkop Trativody z drenážních trubek se zřízením štěrkopískového lože pod trubky a s jejich obsypem v průměrném celkovém množství do 0,15 m3/m v otevřeném výkopu z trubek plastových flexibilních D přes 65 do 100 mm | M | 52.5 |  | 0
| 2 |  | Zakládání |  |  |  | 0
| 4 |  | Vodorovné konstrukce
25 | 451573111 |  | Lože pod potrubí otevřený výkop ze štěrkopísku Lože pod potrubí, stoky a drobné objekty v otevřeném výkopu z písku a štěrkopísku do 63 mm | M3 | 6.3 |  | 0
| 4 |  | Vodorovné konstrukce |  |  |  | 0
| 8 |  | Trubní vedení
29 | 28611390R |  | tvarovka kanalizační plastová PVC viz.výkres č.9 Trubky z polyvinylchloridu kanalizace domovní a uliční KG - Systém (PVC) PipeLife odbočky KGEA 45° KGEA-150/100/45° | KUS | 42 |  | 0
31 | 28611393R |  | tvarovka kanalizační plastová PVC viz.výkres č.9 Trubky z polyvinylchloridu kanalizace domovní a uliční KG - Systém (PVC) PipeLife odbočky KGEA 45° KGEA-200/100/45° | KUS | 10 |  | 0
26 | 871315221 |  | Kanalizační potrubí z tvrdého PVC-systém KG tuhost třídy SN8 DN150 Kanalizační potrubí z tvrdého PVC systém KG v otevřeném výkopu ve sklonu do 20 %, tuhost třídy SN 8 DN 150 | M | 7.5 |  | 0
27 | 871355221 |  | Kanalizační potrubí z tvrdého PVC-systém KG tuhost třídy SN8 DN200 Kanalizační potrubí z tvrdého PVC systém KG v otevřeném výkopu ve sklonu do 20 %, tuhost třídy SN 8 DN 200 | M | 45 |  | 0
28 | 877315211 |  | Montáž tvarovek z tvrdého PVC- DN 150 Montáž tvarovek na kanalizačním potrubí z trub z plastu z tvrdého PVC systém KG nebo z polypropylenu systém KG 2000 v otevřeném výkopu jednoosých DN 150 | KUS | 42 |  | 0
30 | 877355211 |  | Montáž tvarovek z tvrdého PVC- DN 200 Montáž tvarovek na kanalizačním potrubí z trub z plastu z tvrdého PVC systém KG nebo z polypropylenu systém KG 2000 v otevřeném výkopu jednoosých DN 200 | KUS | 10 |  | 0
32 | 894812315 |  | Revizní a čistící šachta z PP typ DN 600/200 šachtové dno průtočné Revizní a čistící šachta z polypropylenu PP pro hladké trouby (např. systém KG) DN 600 šachtové dno (DN šachty / DN trubního vedení) DN 600/200 průtočné | KUS | 2 |  | 0
33 | 894812331 |  | Revizní a čistící šachta z PP DN 600 šachtová roura korugovaná světlé hloubky 1000 mm Revizní a čistící šachta z polypropylenu PP pro hladké trouby (např. systém KG) DN 600 roura šachtová korugovaná, světlé hloubky 1 000 mm | KUS | 2 |  | 0
34 | 894812339 |  | Příplatek k rourám revizní a čistící šachty z PP DN 600 za uříznutí šachtové roury Revizní a čistící šachta z polypropylenu PP pro hladké trouby (např. systém KG) DN 600 Příplatek k cenám 2331 - 2334 za uříznutí šachtové roury | KUS | 2 |  | 0
35 | 894812361 |  | Revizní a čistící šachta z PP DN 600 poklop litinový D400 s betonovým prstencem Revizní a čistící šachta z polypropylenu PP pro hladké trouby (např. systém KG) DN 600 poklop (mříž) litinový pro zatížení od 12,5 t do 25 t s betonovým prstencem | KUS | 2 |  | 0
36 | 899722114 |  | Krytí potrubí z plastů výstražnou fólií z PVC Krytí potrubí z plastů výstražnou fólií z PVC šířky 40 cm | M | 60 |  | 0
37 | 89972211R |  | revize kamerou Krytí potrubí z plastů výstražnou fólií z PVC šířky 40 cm | M | 60 |  | 0
38 | 89972212R |  | Zkoušky vodotěsnosti potrubí do DN200 vč.zabezpečení konců potrubí Krytí potrubí z plastů výstražnou fólií z PVC šířky 40 cm | M | 52.5 |  | 0
39 | 89972213R |  | Sondy na vyhledávání stávajících přípojek Krytí potrubí z plastů výstražnou fólií z PVC šířky 40 cm | M | 8 |  | 0
| 8 |  | Trubní vedení |  |  |  | 0
| 998 |  | Přesun hmot
40 | 998276101 |  | Přesun hmot pro trubní vedení z trub z plastických hmot otevřený výkop Přesun hmot pro trubní vedení hloubené z trub z plastických hmot nebo sklolaminátových pro vodovody nebo kanalizace v otevřeném výkopu dopravní vzdálenost do 15 m | T | 77.91 |  | 0
| 998 |  | Přesun hmot |  |  |  | 0
|  |  | C e l k e m |  |  |  | 0

## SO 303
SOUPIS PRACÍ
Stavba : |  | 19 - 2016 - Rekonstrukce MK a IS ve městě Český Krumlov, Plešivecké nám., ul. Horská
číslo a název SO: |  | SO 303 - Vodovod - Horská ulice
číslo a název rozpočtu: |  | SO 303 - Rekonstrukce vodovodního řadu
Poř. | Kód | Varianta | Název položky | jednotka | Počet | CENA
č.pol. | položky | položky |  |  | jednotek | jednotková | celkem
1 | 2 | 3 | 4 | 5 | 6 | 7 | 8
| 1 |  | Zemní práce
1 | 115101201 |  | Čerpání vody na dopravní výšku do 10 m průměrný přítok do 500 l/min Čerpání vody na dopravní výšku do 10 m s uvažovaným průměrným přítokem do 500 l/min | HOD | 112 |  | 0
2 | 115101301 |  | Pohotovost čerpací soupravy pro dopravní výšku do 10 m přítok do 500 l/min Pohotovost záložní čerpací soupravy pro dopravní výšku do 10 m s uvažovaným průměrným přítokem do 500 l/min | DEN | 14 |  | 0
3 | 11900142R |  | Dočasné zajištění podzemních sítí a křížení s kabely Dočasné zajištění podzemního potrubí nebo vedení ve výkopišti ve stavu i poloze , ve kterých byla na začátku zemních prací a to s podepřením, vzepřením nebo vyvěšením, příp. s ochranným bedněním, se zřízením a odstraněním za jišťovací konstrukce, s opotřebením hmot kabelů a kabelových tratí z volně ložených kabelů a to přes 6 kabelů | M | 35 |  | 0
4 | 130001101 |  | Příplatek za ztížení vykopávky v blízkosti podzemního vedení - ruční výkop Příplatek k cenám hloubených vykopávek za ztížení vykopávky v blízkosti podzemního vedení nebo výbušnin pro jakoukoliv třídu horniny | M3 | 60 |  | 0
5 | 132201201 |  | Hloubení rýh š do 2000 mm v hornině tř. 3 objemu do 100 m3 Hloubení zapažených i nezapažených rýh šířky přes 600 do 2 000 mm s urovnáním dna do předepsaného profilu a spádu v hornině tř. 3 do 100 m3 | M3 | 78.619 |  | 0
6 | 132201209 |  | Příplatek za lepivost k hloubení rýh š do 2000 mm v hornině tř. 3 Hloubení zapažených i nezapažených rýh šířky přes 600 do 2 000 mm s urovnáním dna do předepsaného profilu a spádu v hornině tř. 3 Příplatek k cenám za lepivost horniny tř. 3 | M3 | 23.586 |  | 0
7 | 132301201 |  | Hloubení rýh š do 2000 mm v hornině tř. 4 objemu do 100 m3 Hloubení zapažených i nezapažených rýh šířky přes 600 do 2 000 mm s urovnáním dna do předepsaného profilu a spádu v hornině tř. 4 do 100 m3 | M3 | 78.619 |  | 0
8 | 132301209 |  | Příplatek za lepivost k hloubení rýh š do 2000 mm v hornině tř. 4 Hloubení zapažených i nezapažených rýh šířky přes 600 do 2 000 mm s urovnáním dna do předepsaného profilu a spádu v hornině tř. 4 Příplatek k cenám za lepivost horniny tř. 4 | M3 | 23.586 |  | 0
9 | 132401201 |  | Hloubení rýh š do 2000 mm v hornině tř. 5 Hloubení zapažených i nezapažených rýh šířky přes 600 do 2 000 mm s urovnáním dna do předepsaného profilu a spádu s použitím trhavin v hornině tř. 5 pro jakékoliv množství | M3 | 39.31 |  | 0
10 | 151101101 |  | Zřízení příložného pažení a rozepření stěn rýh hl do 2 m Zřízení pažení a rozepření stěn rýh pro podzemní vedení pro všechny šířky rýhy příložné pro jakoukoliv mezerovitost, hloubky do 2 m | M2 | 357.36 |  | 0
11 | 151101111 |  | Odstranění příložného pažení a rozepření stěn rýh hl do 2 m Odstranění pažení a rozepření stěn rýh pro podzemní vedení s uložením materiálu na vzdálenost do 3 m od kraje výkopu příložné, hloubky do 2 m | M2 | 357.36 |  | 0
12 | 161101101 |  | Svislé přemístění výkopku z horniny tř. 1 až 4 hl výkopu do 2,5 m Svislé přemístění výkopku bez naložení do dopravní nádoby avšak s vyprázdněním dopravní nádoby na hromadu nebo do dopravního prostředku z horniny tř. 1 až 4, při hloubce výkopu přes 1 do 2,5 m | M3 | 196.548 |  | 0
13 | 162601102 |  | Vodorovné přemístění do 5000 m výkopku/sypaniny z horniny tř. 1 až 4 Vodorovné přemístění výkopku nebo sypaniny po suchu na obvyklém dopravním prostředku, bez naložení výkopku, avšak se složením bez rozhrnutí z horniny tř. 1 až 4 na vzdálenost přes 4 000 do 5 000 m | M3 | 196.548 |  | 0
14 | 162701105 |  | Vodorovné přemístění do 10000 m výkopku/sypaniny z horniny tř. 1 až 4 Vodorovné přemístění výkopku nebo sypaniny po suchu na obvyklém dopravním prostředku, bez naložení výkopku, avšak se složením bez rozhrnutí z horniny tř. 1 až 4 na vzdálenost přes 9 000 do 10 000 m | M3 | 98.274 |  | 0
15 | 162701109 |  | Příplatek k vodorovnému přemístění výkopku/sypaniny z horniny tř. 1 až 4 ZKD 1000 m přes 10000 m Vodorovné přemístění výkopku nebo sypaniny po suchu na obvyklém dopravním prostředku, bez naložení výkopku, avšak se složením bez rozhrnutí z horniny tř. 1 až 4 na vzdálenost Příplatek k ceně za každých dalších i započatých 1 000 m | M3 | 491.37 |  | 0
16 | 167101102 |  | Nakládání výkopku z hornin tř. 1 až 5 přes 100 m3 Nakládání, skládání a překládání neulehlého výkopku nebo sypaniny nakládání, množství přes 100 m3, z hornin tř. 1 až 4 | M3 | 98.274 |  | 0
17 | 171201201 |  | Uložení sypaniny na skládky Uložení sypaniny na skládky | M3 | 98.274 |  | 0
18 | 171201211 |  | Poplatek za uložení odpadu ze sypaniny na skládce (skládkovné) Uložení sypaniny poplatek za uložení sypaniny na skládce (skládkovné) | T | 176.893 |  | 0
19 | 174101101 |  | Zásyp jam, šachet rýh nebo kolem objektů sypaninou se zhutněním Zásyp sypaninou z jakékoliv horniny s uložením výkopku ve vrstvách se zhutněním jam, šachet, rýh nebo kolem objektů v těchto vykopávkách | M3 | 98.274 |  | 0
20 | 175111101 |  | Obsypání potrubí ručně sypaninou bez prohození, uloženou do 3 m Obsypání potrubí ručně sypaninou z vhodných hornin tř. 1 až 4 nebo materiálem připraveným podél výkopu ve vzdálenosti do 3 m od jeho kraje, pro jakoukoliv hloubku výkopu a míru zhutnění bez prohození sypaniny | M3 | 81.895 |  | 0
22 | 175111109 |  | Příplatek k obsypání potrubí za ruční prohození sypaniny, uložené do 3 m Obsypání potrubí ručně sypaninou z vhodných hornin tř. 1 až 4 nebo materiálem připraveným podél výkopu ve vzdálenosti do 3 m od jeho kraje, pro jakoukoliv hloubku výkopu a míru zhutnění Příplatek k ceně za prohození sypaniny | M3 | 81.895 |  | 0
23 | 181951102 |  | Úprava pláně v hornině tř. 1 až 4 se zhutněním Úprava pláně vyrovnáním výškových rozdílů v hornině tř. 1 až 4 se zhutněním | M2 | 223.35 |  | 0
21 | 583312010 |  | štěrkopísek Kamenivo přírodní těžené pro stavební účely PTK (drobné, hrubé, štěrkopísky) kamenivo mimo normu štěrkopísek netříděný (stabilizační zemina) | T | 163.79 |  | 0
| 1 |  | Zemní práce |  |  |  | 0
| 2 |  | Zakládání
24 | 212752212 |  | Trativod z drenážních trubek plastových flexibilních D do 100 mm včetně lože otevřený výkop Trativody z drenážních trubek se zřízením štěrkopískového lože pod trubky a s jejich obsypem v průměrném celkovém množství do 0,15 m3/m v otevřeném výkopu z trubek plastových flexibilních D přes 65 do 100 mm | M | 150 |  | 0
| 2 |  | Zakládání |  |  |  | 0
| 4 |  | Vodorovné konstrukce
25 | 451573111 |  | Lože pod potrubí otevřený výkop ze štěrkopísku Lože pod potrubí, stoky a drobné objekty v otevřeném výkopu z písku a štěrkopísku do 63 mm | M3 | 24.569 |  | 0
| 4 |  | Vodorovné konstrukce |  |  |  | 0
| 8 |  | Trubní vedení
30 | 286008R |  | TP - 80 dl.0,2m nákružek lemový LN 80 s točivou přírubou | KUS | 1 |  | 0
34 | 286009R |  | podkladová deska pro hydr.poklop podkladová deska pro hydr.poklop | KUS | 1 |  | 0
35 | 286010R |  | zemní souprava teleskopická DN 80 zemní souprava teleskopická DN 80 | KUS | 1 |  | 0
36 | 286012R |  | univerzální podkladová deska pro ul.poklopy univerzální podkladová deska pro ul.poklopy | KUS | 1 |  | 0
39 | 286015R |  | LN 80 nákružek lemový LN 80 s točivou přírubou | KUS | 2 |  | 0
40 | 286018R |  | PE K30° - 90 nákružek tlakový lemový LN 100 s točivou přírubou | KUS | 1 |  | 0
37 | 286024R |  | hrdlová spojka - 80 nákružek tlakový lemový LN 100 s točivou přírubou | KUS | 2 |  | 0
32 | 286136200R |  | Koextrudované potrubí třívrstvé PE100 RC s 10% signalizační vrstvou, 90x5,4 PN10 -viz.spec.materiálu Trubky z polyetylénu vodovodní potrubí PE PE100 potrubí - pro rozvody vody dvouvrstvé potrubí PE 100 s 10% signalizační vrstvou (od d32 do d450) SDR 17, délka 12 m 90x5,4 | M | 148.9 |  | 0
42 | 422020R |  | měkcetěsnící šoupě DN80 PN10 Šoupátka do PN 40 šoupátka z šedé litiny do PN 16 EKO-Plus typ 005, PN 10, s volným koncem vřetene, EKO šoupátko měkkotěsnící uzavírací víkové, materiál GG-25, SD řada 1 ČSN 13 3045, zpětný uzávěr, příruby typu 21 tvaru B, těžká protikorozní ochrana, pro pitnou a neagresivní užitkovou vodu do 50°C DN 80 x 210 mm | KUS | 1 |  | 0
44 | 42221R |  | hydrant podzemní DN80 L=1500mm Armatury speciální ostatní do PN 40 hydranty podzemní DN 80, PN 16, tvárná litina, HVĚZDA podzemní hydrant dvojitý uzávěr s koulí 12.1.1 výška krytí 1000 mm | KUS | 1 |  | 0
50 | 422913520 |  | poklop litinový typ 504-šoupátkový Díly (sestavy) k armaturám průmyslovým poklopy litinové, GGG-400 typ 504 - šoupátkový | KUS | 1 |  | 0
52 | 422914520 |  | poklop litinový typ 522-hydrantový DN 80 Díly (sestavy) k armaturám průmyslovým poklopy litinové, GGG-400 typ 522 - hydrantový DN 80 | KUS | 1 |  | 0
27 | 552001R |  | T 80/80 T 100/80 | KUS | 1 |  | 0
28 | 552005R |  | PP 80 PP 80 | KUS | 1 |  | 0
29 | 552006R |  | P90° - 80 spojka PE-PE 80 | KUS | 1 |  | 0
54 | 553023R |  | sloupek ocelový Díly (sestavy) k částem a prefabrikátům kovovým svodidla silniční ocelová - díly svodidlo NH-4-99 tloušťka pásu 4 mm sloupek UE100 pozinkovaný krajní, 1900mm | KUS | 1 |  | 0
26 | 857261131 |  | Montáž litinových tvarovek Montáž litinových tvarovek | KUS | 4 |  | 0
31 | 871241151 |  | Montáž potrubí z PE100 otevřený výkop svařovaných na tupo D 90 x 5,4 mm Montáž vodovodního potrubí z plastů v otevřeném výkopu z polyetylenu PE 100 svařovaných na tupo SDR 17/PN10 D 90 x 5,4 mm | M | 148.9 |  | 0
33 | 877151121 |  | Montáž tvarovek a armatur s prodlouženou živ. Montáž tvarovek a armatur s prodlouženou živ. | KUS | 5 |  | 0
38 | 877251121 |  | Montáž elektrotvarovek na potrubí z trubek z tlakového PE otevřený výkop Montáž elektrotvarovek na potrubí z trubek z tlakového PE otevřený výkop vnější průměr 110 mm | KUS | 3 |  | 0
41 | 891241111 |  | Montáž vodovodních šoupátek otevřený výkop DN 80 Montáž vodovodních armatur na potrubí šoupátek v otevřeném výkopu nebo v šachtách s osazením zemní soupravy (bez poklopů) DN 80 | KUS | 1 |  | 0
43 | 891247111 |  | Montáž hydrantů podzemních DN 80 Montáž vodovodních armatur na potrubí hydrantů podzemních (bez osazení poklopů) DN 80 | KUS | 1 |  | 0
45 | 89224111R |  | Revize kamerou Tlakové zkoušky vodou na potrubí DN do 80 | M | 148.9 |  | 0
46 | 892271111 |  | Tlaková zkouška vodou potrubí DN 100 nebo 125 Tlakové zkoušky vodou na potrubí DN 100 nebo 125 | M | 148.9 |  | 0
47 | 892273122 |  | Proplach a dezinfekce vodovodního potrubí DN od 80 do 125 Proplach a dezinfekce vodovodního potrubí DN od 80 do 125 | M | 148.9 |  | 0
48 | 892372111 |  | Zabezpečení konců potrubí DN do 300 při tlakových zkouškách vodou Tlakové zkoušky vodou zabezpečení konců potrubí při tlakových zkouškách DN do 300 | KUS | 2 |  | 0
49 | 899401112 |  | Osazení poklopů litinových šoupátkových Osazení poklopů litinových šoupátkových | KUS | 1 |  | 0
51 | 899401113 |  | Osazení poklopů litinových hydrantových Osazení poklopů litinových hydrantových | KUS | 1 |  | 0
53 | 899713111 |  | Orientační tabulky na sloupku betonovém nebo ocelovém Orientační tabulky na vodovodních a kanalizačních řadech na sloupku ocelovém nebo betonovém | KUS | 1 |  | 0
55 | 899721111 |  | Signalizační vodič DN do 150 mm na potrubí PVC Signalizační vodič na potrubí PVC DN do 150 mm | M | 155 |  | 0
56 | 899722114 |  | Krytí potrubí z plastů výstražnou fólií z PVC Krytí potrubí z plastů výstražnou fólií z PVC šířky 40 cm | M | 155 |  | 0
57 | 89988889R |  | Dod+Mtž. - betonový blok 0,75x0,75x0,75m C12/15 Dod+Mtž. - betonový blok 0,75x0,75x0,75m C12/15 | KUS | 4 |  | 0
58 | 89991411R |  | Dod.+ Mtž - suchovod Montáž ocelové chráničky v otevřeném výkopu vnějšího průměru D 159 x 10 mm | M | 240 |  | 0
59 | 89991412R |  | Zafoukání stávajícího potrubí bentonitovou směsí Li80 Montáž ocelové chráničky v otevřeném výkopu vnějšího průměru D 159 x 10 mm | M | 22 |  | 0
60 | 89991413R |  | Odstranění a odvoz stáv.potrubí na skládku do 15 km vč.poplatku za uložení Montáž ocelové chráničky v otevřeném výkopu vnějšího průměru D 159 x 10 mm | M | 128 |  | 0
| 8 |  | Trubní vedení |  |  |  | 0
| 998 |  | Přesun hmot
61 | 998276101 |  | Přesun hmot pro trubní vedení z trub z plastických hmot otevřený výkop Přesun hmot pro trubní vedení hloubené z trub z plastických hmot nebo sklolaminátových pro vodovody nebo kanalizace v otevřeném výkopu dopravní vzdálenost do 15 m | T | 204.235 |  | 0
| 998 |  | Přesun hmot |  |  |  | 0
|  |  | C e l k e m |  |  |  | 0

## SO 303_1
SOUPIS PRACÍ
Stavba : |  | 19 - 2016 - Rekonstrukce MK a IS ve městě Český Krumlov, Plešivecké nám., ul. Horská
číslo a název SO: |  | SO 303 - Vodovod - Horská ulice
číslo a název rozpočtu: |  | SO 303.1 - Přepojení přípojek
Poř. | Kód | Varianta | Název položky | jednotka | Počet | CENA
č.pol. | položky | položky |  |  | jednotek | jednotková | celkem
1 | 2 | 3 | 4 | 5 | 6 | 7 | 8
| 1 |  | Zemní práce
1 | 115101201 |  | Čerpání vody na dopravní výšku do 10 m průměrný přítok do 500 l/min Čerpání vody na dopravní výšku do 10 m s uvažovaným průměrným přítokem do 500 l/min | HOD | 56 |  | 0
2 | 115101301 |  | Pohotovost čerpací soupravy pro dopravní výšku do 10 m přítok do 500 l/min Pohotovost záložní čerpací soupravy pro dopravní výšku do 10 m s uvažovaným průměrným přítokem do 500 l/min | DEN | 7 |  | 0
3 | 11900142R |  | Dočasné zajištění podzemních sítí a křížení s kabely Dočasné zajištění podzemního potrubí nebo vedení ve výkopišti ve stavu i poloze , ve kterých byla na začátku zemních prací a to s podepřením, vzepřením nebo vyvěšením, příp. s ochranným bedněním, se zřízením a odstraněním za jišťovací konstrukce, s opotřebením hmot kabelů a kabelových tratí z volně ložených kabelů a to přes 6 kabelů | M | 5 |  | 0
4 | 130001101 |  | Příplatek za ztížení vykopávky v blízkosti podzemního vedení - ruční výkop Příplatek k cenám hloubených vykopávek za ztížení vykopávky v blízkosti podzemního vedení nebo výbušnin pro jakoukoliv třídu horniny | M3 | 10 |  | 0
5 | 132201201 |  | Hloubení rýh š do 2000 mm v hornině tř. 3 objemu do 100 m3 Hloubení zapažených i nezapažených rýh šířky přes 600 do 2 000 mm s urovnáním dna do předepsaného profilu a spádu v hornině tř. 3 do 100 m3 | M3 | 5.148 |  | 0
6 | 132201209 |  | Příplatek za lepivost k hloubení rýh š do 2000 mm v hornině tř. 3 Hloubení zapažených i nezapažených rýh šířky přes 600 do 2 000 mm s urovnáním dna do předepsaného profilu a spádu v hornině tř. 3 Příplatek k cenám za lepivost horniny tř. 3 | M3 | 1.544 |  | 0
7 | 132301201 |  | Hloubení rýh š do 2000 mm v hornině tř. 4 objemu do 100 m3 Hloubení zapažených i nezapažených rýh šířky přes 600 do 2 000 mm s urovnáním dna do předepsaného profilu a spádu v hornině tř. 4 do 100 m3 | M3 | 5.148 |  | 0
8 | 132301209 |  | Příplatek za lepivost k hloubení rýh š do 2000 mm v hornině tř. 4 Hloubení zapažených i nezapažených rýh šířky přes 600 do 2 000 mm s urovnáním dna do předepsaného profilu a spádu v hornině tř. 4 Příplatek k cenám za lepivost horniny tř. 4 | M3 | 1.544 |  | 0
9 | 132401201 |  | Hloubení rýh š do 2000 mm v hornině tř. 5 Hloubení zapažených i nezapažených rýh šířky přes 600 do 2 000 mm s urovnáním dna do předepsaného profilu a spádu s použitím trhavin v hornině tř. 5 pro jakékoliv množství | M3 | 2.574 |  | 0
10 | 151101101 |  | Zřízení příložného pažení a rozepření stěn rýh hl do 2 m Zřízení pažení a rozepření stěn rýh pro podzemní vedení pro všechny šířky rýhy příložné pro jakoukoliv mezerovitost, hloubky do 2 m | M2 | 23.4 |  | 0
11 | 151101111 |  | Odstranění příložného pažení a rozepření stěn rýh hl do 2 m Odstranění pažení a rozepření stěn rýh pro podzemní vedení s uložením materiálu na vzdálenost do 3 m od kraje výkopu příložné, hloubky do 2 m | M2 | 23.4 |  | 0
12 | 161101101 |  | Svislé přemístění výkopku z horniny tř. 1 až 4 hl výkopu do 2,5 m Svislé přemístění výkopku bez naložení do dopravní nádoby avšak s vyprázdněním dopravní nádoby na hromadu nebo do dopravního prostředku z horniny tř. 1 až 4, při hloubce výkopu přes 1 do 2,5 m | M3 | 12.87 |  | 0
13 | 162601102 |  | Vodorovné přemístění do 5000 m výkopku/sypaniny z horniny tř. 1 až 4 Vodorovné přemístění výkopku nebo sypaniny po suchu na obvyklém dopravním prostředku, bez naložení výkopku, avšak se složením bez rozhrnutí z horniny tř. 1 až 4 na vzdálenost přes 4 000 do 5 000 m | M3 | 13.86 |  | 0
14 | 162701105 |  | Vodorovné přemístění do 10000 m výkopku/sypaniny z horniny tř. 1 až 4 Vodorovné přemístění výkopku nebo sypaniny po suchu na obvyklém dopravním prostředku, bez naložení výkopku, avšak se složením bez rozhrnutí z horniny tř. 1 až 4 na vzdálenost přes 9 000 do 10 000 m | M3 | 5.94 |  | 0
15 | 162701109 |  | Příplatek k vodorovnému přemístění výkopku/sypaniny z horniny tř. 1 až 4 ZKD 1000 m přes 10000 m Vodorovné přemístění výkopku nebo sypaniny po suchu na obvyklém dopravním prostředku, bez naložení výkopku, avšak se složením bez rozhrnutí z horniny tř. 1 až 4 na vzdálenost Příplatek k ceně za každých dalších i započatých 1 000 m | M3 | 29.7 |  | 0
16 | 167101102 |  | Nakládání výkopku z hornin tř. 1 až 5 přes 100 m3 Nakládání, skládání a překládání neulehlého výkopku nebo sypaniny nakládání, množství přes 100 m3, z hornin tř. 1 až 4 | M3 | 6.93 |  | 0
17 | 171201201 |  | Uložení sypaniny na skládky Uložení sypaniny na skládky | M3 | 5.94 |  | 0
18 | 171201211 |  | Poplatek za uložení odpadu ze sypaniny na skládce (skládkovné) Uložení sypaniny poplatek za uložení sypaniny na skládce (skládkovné) | T | 10.692 |  | 0
19 | 174101101 |  | Zásyp jam, šachet rýh nebo kolem objektů sypaninou se zhutněním Zásyp sypaninou z jakékoliv horniny s uložením výkopku ve vrstvách se zhutněním jam, šachet, rýh nebo kolem objektů v těchto vykopávkách | M3 | 6.93 |  | 0
20 | 175111101 |  | Obsypání potrubí ručně sypaninou bez prohození, uloženou do 3 m Obsypání potrubí ručně sypaninou z vhodných hornin tř. 1 až 4 nebo materiálem připraveným podél výkopu ve vzdálenosti do 3 m od jeho kraje, pro jakoukoliv hloubku výkopu a míru zhutnění bez prohození sypaniny | M3 | 4.455 |  | 0
22 | 175111109 |  | Příplatek k obsypání potrubí za ruční prohození sypaniny, uložené do 3 m Obsypání potrubí ručně sypaninou z vhodných hornin tř. 1 až 4 nebo materiálem připraveným podél výkopu ve vzdálenosti do 3 m od jeho kraje, pro jakoukoliv hloubku výkopu a míru zhutnění Příplatek k ceně za prohození sypaniny | M3 | 4.455 |  | 0
23 | 181951102 |  | Úprava pláně v hornině tř. 1 až 4 se zhutněním Úprava pláně vyrovnáním výškových rozdílů v hornině tř. 1 až 4 se zhutněním | M2 | 13.5 |  | 0
21 | 583312010 |  | štěrkopísek Kamenivo přírodní těžené pro stavební účely PTK (drobné, hrubé, štěrkopísky) kamenivo mimo normu štěrkopísek netříděný (stabilizační zemina) | T | 8.91 |  | 0
| 1 |  | Zemní práce |  |  |  | 0
| 2 |  | Zakládání
24 | 212752212 |  | Trativod z drenážních trubek plastových flexibilních D do 100 mm včetně lože otevřený výkop Trativody z drenážních trubek se zřízením štěrkopískového lože pod trubky a s jejich obsypem v průměrném celkovém množství do 0,15 m3/m v otevřeném výkopu z trubek plastových flexibilních D přes 65 do 100 mm | M | 9 |  | 0
| 2 |  | Zakládání |  |  |  | 0
| 4 |  | Vodorovné konstrukce
25 | 451573111 |  | Lože pod potrubí otevřený výkop ze štěrkopísku Lože pod potrubí, stoky a drobné objekty v otevřeném výkopu z písku a štěrkopísku do 63 mm | M3 | 1.485 |  | 0
| 4 |  | Vodorovné konstrukce |  |  |  | 0
| 8 |  | Trubní vedení
29 | 28602R |  | zemní souprava teleskopická zemní souprava teleskopická DN 80 | KUS | 6 |  | 0
30 | 28603R |  | přípojkový uzávěr 1" zemní souprava telskopická DN 100 | KUS | 6 |  | 0
31 | 28605R |  | univerzální podkladová deska pro ul.poklopy univerzální podkladová deska pro ul.poklopy | KUS | 6 |  | 0
27 | 28613656R |  | Koextrudované potrubí třívrstvé PE100 RC s 10% signalizační vrstvou, 32 x 2,4 mm PN10 -viz.spec.materiálu Trubky z polyetylénu vodovodní potrubí PE ROBUST PIPE z PE 100+ SDR 11, tyče 6 m, návin 100 m vnější průměr x šířka stěny 32 x 3,0 mm, návin | M | 9 |  | 0
33 | 28653014R |  | mosazná spojka ISO - 32 mm spojka PE - PE 32 mm | KUS | 6 |  | 0
35 | 42221212R |  | měkcetěsnící šoupě DN80 šoupě | KUS | 6 |  | 0
37 | 422735450 |  | navrtávací pasy pro vodovodní PE a PVC potrubí 90-1” Armatury speciální ostatní do PN 40 pasy navrtávací HAKU se závitovým výstupem 5250 pro vodovodní PE a PVC potrubí 90-1” | KUS | 6 |  | 0
41 | 422913520 |  | poklop litinový typ 504-šoupátkový Díly (sestavy) k armaturám průmyslovým poklopy litinové, GGG-400 typ 504 - šoupátkový | KUS | 6 |  | 0
26 | 871161211 |  | Montáž potrubí z PE100 otevřený výkop svařovaných elektrotvarovkou D 32 x 2,4 mm Montáž vodovodního potrubí z plastů v otevřeném výkopu z polyetylenu PE 100 svařovaných elektrotvarovkou SDR 11/PN16 D 32 x 3,0 mm | M | 9 |  | 0
28 | 877151121 |  | Montáž tvarovek a armatur s prodlouženou živ. Montáž tvarovek a armatur s prodlouženou živ. | KUS | 18 |  | 0
32 | 877161121 |  | Montáž elektrotvarovek na potrubí z trubek z tlakového PE otevřený výkop vnější průměr 32 mm Montáž elektrotvarovek na potrubí z trubek z tlakového PE otevřený výkop vnější průměr 32 mm | KUS | 6 |  | 0
34 | 891241111 |  | Montáž vodovodních šoupátek otevřený výkop DN 80 Montáž vodovodních armatur na potrubí šoupátek v otevřeném výkopu nebo v šachtách s osazením zemní soupravy (bez poklopů) DN 80 | KUS | 6 |  | 0
36 | 891269111 |  | Montáž navrtávacích pasů na potrubí Montáž navrtávacích pasů na potrubí | KUS | 6 |  | 0
38 | 89224111R |  | Revize kamerou Tlakové zkoušky vodou na potrubí DN do 80 | M | 9 |  | 0
39 | 892273122 |  | Proplach a dezinfekce vodovodního potrubí DN od 80 do 125 Proplach a dezinfekce vodovodního potrubí DN od 80 do 125 | M | 9 |  | 0
40 | 899401112 |  | Osazení poklopů litinových šoupátkových Osazení poklopů litinových šoupátkových | KUS | 6 |  | 0
42 | 899721111 |  | Signalizační vodič DN do 150 mm na potrubí PVC Signalizační vodič na potrubí PVC DN do 150 mm | M | 12 |  | 0
43 | 899722114 |  | Krytí potrubí z plastů výstražnou fólií z PVC Krytí potrubí z plastů výstražnou fólií z PVC šířky 40 cm | M | 12 |  | 0
| 8 |  | Trubní vedení |  |  |  | 0
| 998 |  | Přesun hmot
44 | 998276101 |  | Přesun hmot pro trubní vedení z trub z plastických hmot otevřený výkop Přesun hmot pro trubní vedení hloubené z trub z plastických hmot nebo sklolaminátových pro vodovody nebo kanalizace v otevřeném výkopu dopravní vzdálenost do 15 m | T | 12.476 |  | 0
| 998 |  | Přesun hmot |  |  |  | 0
|  |  | C e l k e m |  |  |  | 0

## SO 304
SOUPIS PRACÍ
Stavba : |  | 19 - 2016 - Rekonstrukce MK a IS ve městě Český Krumlov, Plešivecké nám., ul. Horská
číslo a název SO: |  | SO 304 - Kanalizace - Horská ulice
číslo a název rozpočtu: |  | SO 304 - Rekonstrukce kanalizační stoky
Poř. | Kód | Varianta | Název položky | jednotka | Počet | CENA
č.pol. | položky | položky |  |  | jednotek | jednotková | celkem
1 | 2 | 3 | 4 | 5 | 6 | 7 | 8
| 1 |  | Zemní práce
1 | 115101201 |  | Čerpání vody na dopravní výšku do 10 m průměrný přítok do 500 l/min Čerpání vody na dopravní výšku do 10 m s uvažovaným průměrným přítokem do 500 l/min | HOD | 240 |  | 0
2 | 11510120R |  | Přečerpávání splaškových a dešťových vod na dopravní výšku do 10 m průměrný přítok do 500 l/min Čerpání vody na dopravní výšku do 10 m s uvažovaným průměrným přítokem do 500 l/min | HOD | 600 |  | 0
3 | 115101301 |  | Pohotovost čerpací soupravy pro dopravní výšku do 10 m přítok do 500 l/min Pohotovost záložní čerpací soupravy pro dopravní výšku do 10 m s uvažovaným průměrným přítokem do 500 l/min | DEN | 30 |  | 0
4 | 11900142R |  | Dočasné zajištění podzemních sítí a křížení s kabely Dočasné zajištění podzemního potrubí nebo vedení ve výkopišti ve stavu i poloze , ve kterých byla na začátku zemních prací a to s podepřením, vzepřením nebo vyvěšením, příp. s ochranným bedněním, se zřízením a odstraněním za jišťovací konstrukce, s opotřebením hmot kabelů a kabelových tratí z volně ložených kabelů a to přes 6 kabelů | M | 75 |  | 0
5 | 130001101 |  | Příplatek za ztížení vykopávky v blízkosti podzemního vedení - ruční výkop Příplatek k cenám hloubených vykopávek za ztížení vykopávky v blízkosti podzemního vedení nebo výbušnin pro jakoukoliv třídu horniny | M3 | 125 |  | 0
6 | 132201201 |  | Hloubení rýh š do 2000 mm v hornině tř. 3 objemu do 100 m3 Hloubení zapažených i nezapažených rýh šířky přes 600 do 2 000 mm s urovnáním dna do předepsaného profilu a spádu v hornině tř. 3 do 100 m3 | M3 | 93.475 |  | 0
7 | 132201209 |  | Příplatek za lepivost k hloubení rýh š do 2000 mm v hornině tř. 3 Hloubení zapažených i nezapažených rýh šířky přes 600 do 2 000 mm s urovnáním dna do předepsaného profilu a spádu v hornině tř. 3 Příplatek k cenám za lepivost horniny tř. 3 | M3 | 28.043 |  | 0
8 | 132301201 |  | Hloubení rýh š do 2000 mm v hornině tř. 4 objemu do 100 m3 Hloubení zapažených i nezapažených rýh šířky přes 600 do 2 000 mm s urovnáním dna do předepsaného profilu a spádu v hornině tř. 4 do 100 m3 | M3 | 93.475 |  | 0
9 | 132301209 |  | Příplatek za lepivost k hloubení rýh š do 2000 mm v hornině tř. 4 Hloubení zapažených i nezapažených rýh šířky přes 600 do 2 000 mm s urovnáním dna do předepsaného profilu a spádu v hornině tř. 4 Příplatek k cenám za lepivost horniny tř. 4 | M3 | 28.043 |  | 0
10 | 132401201 |  | Hloubení rýh š do 2000 mm v hornině tř. 5 Hloubení zapažených i nezapažených rýh šířky přes 600 do 2 000 mm s urovnáním dna do předepsaného profilu a spádu s použitím trhavin v hornině tř. 5 pro jakékoliv množství | M3 | 46.738 |  | 0
11 | 151101101 |  | Zřízení příložného pažení a rozepření stěn rýh hl do 2 m Zřízení pažení a rozepření stěn rýh pro podzemní vedení pro všechny šířky rýhy příložné pro jakoukoliv mezerovitost, hloubky do 2 m | M2 | 467.376 |  | 0
12 | 151101111 |  | Odstranění příložného pažení a rozepření stěn rýh hl do 2 m Odstranění pažení a rozepření stěn rýh pro podzemní vedení s uložením materiálu na vzdálenost do 3 m od kraje výkopu příložné, hloubky do 2 m | M2 | 467.376 |  | 0
13 | 161101101 |  | Svislé přemístění výkopku z horniny tř. 1 až 4 hl výkopu do 2,5 m Svislé přemístění výkopku bez naložení do dopravní nádoby avšak s vyprázdněním dopravní nádoby na hromadu nebo do dopravního prostředku z horniny tř. 1 až 4, při hloubce výkopu přes 1 do 2,5 m | M3 | 233.688 |  | 0
14 | 162601102 |  | Vodorovné přemístění do 5000 m výkopku/sypaniny z horniny tř. 1 až 4 Vodorovné přemístění výkopku nebo sypaniny po suchu na obvyklém dopravním prostředku, bez naložení výkopku, avšak se složením bez rozhrnutí z horniny tř. 1 až 4 na vzdálenost přes 4 000 do 5 000 m | M3 | 287.616 |  | 0
15 | 162701105 |  | Vodorovné přemístění do 10000 m výkopku/sypaniny z horniny tř. 1 až 4 Vodorovné přemístění výkopku nebo sypaniny po suchu na obvyklém dopravním prostředku, bez naložení výkopku, avšak se složením bez rozhrnutí z horniny tř. 1 až 4 na vzdálenost přes 9 000 do 10 000 m | M3 | 89.88 |  | 0
16 | 162701109 |  | Příplatek k vodorovnému přemístění výkopku/sypaniny z horniny tř. 1 až 4 ZKD 1000 m přes 10000 m Vodorovné přemístění výkopku nebo sypaniny po suchu na obvyklém dopravním prostředku, bez naložení výkopku, avšak se složením bez rozhrnutí z horniny tř. 1 až 4 na vzdálenost Příplatek k ceně za každých dalších i započatých 1 000 m | M3 | 449.4 |  | 0
17 | 167101102 |  | Nakládání výkopku z hornin tř. 1 až 5 přes 100 m3 Nakládání, skládání a překládání neulehlého výkopku nebo sypaniny nakládání, množství přes 100 m3, z hornin tř. 1 až 4 | M3 | 143.808 |  | 0
18 | 171201201 |  | Uložení sypaniny na skládky Uložení sypaniny na skládky | M3 | 89.88 |  | 0
19 | 171201211 |  | Poplatek za uložení odpadu ze sypaniny na skládce (skládkovné) Uložení sypaniny poplatek za uložení sypaniny na skládce (skládkovné) | T | 161.784 |  | 0
20 | 174101101 |  | Zásyp jam, šachet rýh nebo kolem objektů sypaninou se zhutněním Zásyp sypaninou z jakékoliv horniny s uložením výkopku ve vrstvách se zhutněním jam, šachet, rýh nebo kolem objektů v těchto vykopávkách | M3 | 143.808 |  | 0
21 | 175111101 |  | Obsypání potrubí ručně sypaninou bez prohození, uloženou do 3 m Obsypání potrubí ručně sypaninou z vhodných hornin tř. 1 až 4 nebo materiálem připraveným podél výkopu ve vzdálenosti do 3 m od jeho kraje, pro jakoukoliv hloubku výkopu a míru zhutnění bez prohození sypaniny | M3 | 71.904 |  | 0
23 | 175111109 |  | Příplatek k obsypání potrubí za ruční prohození sypaniny, uložené do 3 m Obsypání potrubí ručně sypaninou z vhodných hornin tř. 1 až 4 nebo materiálem připraveným podél výkopu ve vzdálenosti do 3 m od jeho kraje, pro jakoukoliv hloubku výkopu a míru zhutnění Příplatek k ceně za prohození sypaniny | M3 | 71.904 |  | 0
24 | 181951102 |  | Úprava pláně v hornině tř. 1 až 4 se zhutněním Úprava pláně vyrovnáním výškových rozdílů v hornině tř. 1 až 4 se zhutněním | M2 | 224.7 |  | 0
22 | 583312010 |  | štěrkopísek Kamenivo přírodní těžené pro stavební účely PTK (drobné, hrubé, štěrkopísky) kamenivo mimo normu štěrkopísek netříděný (stabilizační zemina) | T | 143.808 |  | 0
| 1 |  | Zemní práce |  |  |  | 0
| 2 |  | Zakládání
25 | 212752212 |  | Trativod z drenážních trubek plastových flexibilních D do 100 mm včetně lože otevřený výkop Trativody z drenážních trubek se zřízením štěrkopískového lože pod trubky a s jejich obsypem v průměrném celkovém množství do 0,15 m3/m v otevřeném výkopu z trubek plastových flexibilních D přes 65 do 100 mm | M | 149.8 |  | 0
| 2 |  | Zakládání |  |  |  | 0
| 4 |  | Vodorovné konstrukce
26 | 451573111 |  | Lože pod potrubí otevřený výkop ze štěrkopísku Lože pod potrubí, stoky a drobné objekty v otevřeném výkopu z písku a štěrkopísku do 63 mm | M3 | 17.976 |  | 0
| 4 |  | Vodorovné konstrukce |  |  |  | 0
| 8 |  | Trubní vedení
28 | 286152220 |  | trubka kanalizační žebrovaná (plné žebro) PP SN10 DN 300 mm/ 5 m Trubky z polypropylénu a kombinované systém Wavin kanalizační potrubí ULTRA-RIB 2 PP SN 10 UR2 300 mm/ 5 m | KUS | 30 |  | 0
30 | 286172140 |  | odbočka PP DN 300/DN150 Trubky z polypropylénu a kombinované potrubí kanalizační podzemní systém PP MASTER odbočky PP Master 45° DN 300/DN150 | KUS | 3 |  | 0
31 | 286172150 |  | odbočka PP DN 300/DN200 Trubky z polypropylénu a kombinované potrubí kanalizační podzemní systém PP MASTER odbočky PP Master 45° DN 300/DN200 | KUS | 6 |  | 0
42 | 28661935R |  | poklop litinový s rámem D400 bez odvětrání Revizní šachty a dvorní vpusti systém Wavin - kanalizační šachty revizní šachty "TEGRA" DN 600 poklop litinový TEGRA 600 D400 | KUS | 4 |  | 0
38 | 592243050 |  | skruž betonová šachetní TBS-Q.1 100/25 Prefabrikáty pro vstupní šachty a drenážní šachtice (betonové a železobetonové) šachty pro odpadní kanály a potrubí uložená v zemi skruže šachetní TBS-Q.1 100/25 D 100 x 25 x 12 | KUS | 2 |  | 0
36 | 592243120 |  | konus šachetní betonový TBR-Q.1 100-63/58 Prefabrikáty pro vstupní šachty a drenážní šachtice (betonové a železobetonové) šachty pro odpadní kanály a potrubí uložená v zemi konus šachetní (síla stěny 12 cm) KPS - kapsové plastové stupadlo TBR-Q.1 100-63/58/12 KPS 100 x 62,5 x 58 | KUS | 2 |  | 0
37 | 592243150 |  | deska betonová zákrytová TZK-Q.1 100-63/17 Prefabrikáty pro vstupní šachty a drenážní šachtice (betonové a železobetonové) šachty pro odpadní kanály a potrubí uložená v zemi deska zákrytová TZK-Q.1 100-63/17 100/62,5 x 16,5 | KUS | 2 |  | 0
33 | 592243200 |  | prstenec šachetní betonový vyrovnávací TBW-Q.1 63/6 Prefabrikáty pro vstupní šachty a drenážní šachtice (betonové a železobetonové) šachty pro odpadní kanály a potrubí uložená v zemi vyrovnávací prstence TBW-Q.1 63/6 62,5 x 12 x 6 | KUS | 3 |  | 0
34 | 592243210 |  | prstenec šachetní betonový vyrovnávací TBW-Q.1 63/8 Prefabrikáty pro vstupní šachty a drenážní šachtice (betonové a železobetonové) šachty pro odpadní kanály a potrubí uložená v zemi vyrovnávací prstence TBW-Q.1 63/8 62,5 x 12 x 8 | KUS | 1 |  | 0
35 | 592243230 |  | prstenec šachetní betonový vyrovnávací TBW-Q.1 63/10 Prefabrikáty pro vstupní šachty a drenážní šachtice (betonové a železobetonové) šachty pro odpadní kanály a potrubí uložená v zemi vyrovnávací prstence TBW-Q.1 63/10 62,5 x 12 x 10 | KUS | 1 |  | 0
39 | 592243370 |  | dno betonové šachty kanalizační přímé TBZ-Q.1 100/60 V max. 40 Prefabrikáty pro vstupní šachty a drenážní šachtice (betonové a železobetonové) šachty pro odpadní kanály a potrubí uložená v zemi dno šachty kanalizační přímé V - průměr odtoku TBZ-Q.1 100/60 V max.40 100 / 60 x 40 | KUS | 4 |  | 0
40 | 592243480 |  | těsnění elastomerové pro spojení šachetních dílů EMT DN 1000 Prefabrikáty pro vstupní šachty a drenážní šachtice (betonové a železobetonové) šachty pro odpadní kanály a potrubí uložená v zemi těsnění elastomerové pro spojení šachetních dílů EMT DN 1000 | KUS | 6 |  | 0
27 | 871370410 |  | Montáž kanalizačního potrubí korugovaného SN 10 z polypropylenu DN 300 Montáž kanalizačního potrubí z plastů z polypropylenu PP korugovaného SN 10 DN 300 | M | 149.8 |  | 0
29 | 877370320 |  | Montáž odboček na potrubí z PP trub hladkých plnostěnných DN 300 Montáž tvarovek na kanalizačním plastovém potrubí z polypropylenu PP hladkého plnostěnného odboček DN 300 | KUS | 9 |  | 0
32 | 894411121 |  | Zřízení šachet kanalizačních z betonových dílců na potrubí DN nad 200 do 300 dno beton tř. C 25/30 Zřízení šachet kanalizačních z betonových dílců výšky vstupu do 1,50 m s obložením dna betonem tř. C 25/30, na potrubí DN přes 200 do 300 | KUS | 4 |  | 0
41 | 899104111 |  | Osazení poklopů litinových nebo ocelových včetně rámů hmotnosti nad 150 kg Osazení poklopů litinových a ocelových včetně rámů hmotnosti jednotlivě přes 150 kg | KUS | 4 |  | 0
43 | 899501221 |  | Stupadla do šachet ocelová s PE povlakem vidlicová Stupadla do šachet a drobných objektů ocelová s PE povlakem vidlicová pro přímé zabudování do hmoždinek | KUS | 8 |  | 0
44 | 899722114 |  | Krytí potrubí z plastů výstražnou fólií z PVC Krytí potrubí z plastů výstražnou fólií z PVC šířky 40 cm | M | 170 |  | 0
45 | 89972211R |  | revize kamerou Krytí potrubí z plastů výstražnou fólií z PVC šířky 40 cm | M | 149.8 |  | 0
46 | 89972212R |  | Zkoušky vodotěsnosti potrubí DN300 vč.zabezpečení konců potrubí Krytí potrubí z plastů výstražnou fólií z PVC šířky 40 cm | M | 149.8 |  | 0
47 | 89991411R |  | Přepojení domovní splaškové přípojky DN 100 do šachty (Š18) Montáž ocelové chráničky v otevřeném výkopu vnějšího průměru D 426 x 10 mm | KUS | 1 |  | 0
48 | 89991413R |  | Odstranění a odvoz stáv.potrubí na skládku do 15 km vč.poplatku za uložení Montáž ocelové chráničky v otevřeném výkopu vnějšího průměru D 159 x 10 mm | M | 150 |  | 0
| 8 |  | Trubní vedení |  |  |  | 0
| 998 |  | Přesun hmot
49 | 998276101 |  | Přesun hmot pro trubní vedení z trub z plastických hmot otevřený výkop Přesun hmot pro trubní vedení hloubené z trub z plastických hmot nebo sklolaminátových pro vodovody nebo kanalizace v otevřeném výkopu dopravní vzdálenost do 15 m | T | 206.397 |  | 0
| 998 |  | Přesun hmot |  |  |  | 0
|  |  | C e l k e m |  |  |  | 0

## SO 304_1
SOUPIS PRACÍ
Stavba : |  | 19 - 2016 - Rekonstrukce MK a IS ve městě Český Krumlov, Plešivecké nám., ul. Horská
číslo a název SO: |  | SO 304 - Kanalizace - Horská ulice
číslo a název rozpočtu: |  | SO 304.1 - Přepojení přípojek
Poř. | Kód | Varianta | Název položky | jednotka | Počet | CENA
č.pol. | položky | položky |  |  | jednotek | jednotková | celkem
1 | 2 | 3 | 4 | 5 | 6 | 7 | 8
| 1 |  | Zemní práce
1 | 115101201 |  | Čerpání vody na dopravní výšku do 10 m průměrný přítok do 500 l/min Čerpání vody na dopravní výšku do 10 m s uvažovaným průměrným přítokem do 500 l/min | HOD | 56 |  | 0
2 | 115101301 |  | Pohotovost čerpací soupravy pro dopravní výšku do 10 m přítok do 500 l/min Pohotovost záložní čerpací soupravy pro dopravní výšku do 10 m s uvažovaným průměrným přítokem do 500 l/min | DEN | 7 |  | 0
3 | 11900142R |  | Dočasné zajištění podzemních sítí a křížení s kabely Dočasné zajištění podzemního potrubí nebo vedení ve výkopišti ve stavu i poloze , ve kterých byla na začátku zemních prací a to s podepřením, vzepřením nebo vyvěšením, příp. s ochranným bedněním, se zřízením a odstraněním za jišťovací konstrukce, s opotřebením hmot kabelů a kabelových tratí z volně ložených kabelů a to přes 6 kabelů | M | 4 |  | 0
4 | 130001101 |  | Příplatek za ztížení vykopávky v blízkosti podzemního vedení - ruční výkop Příplatek k cenám hloubených vykopávek za ztížení vykopávky v blízkosti podzemního vedení nebo výbušnin pro jakoukoliv třídu horniny | M3 | 10 |  | 0
5 | 132201201 |  | Hloubení rýh š do 2000 mm v hornině tř. 3 objemu do 100 m3 Hloubení zapažených i nezapažených rýh šířky přes 600 do 2 000 mm s urovnáním dna do předepsaného profilu a spádu v hornině tř. 3 do 100 m3 | M3 | 6.552 |  | 0
6 | 132201209 |  | Příplatek za lepivost k hloubení rýh š do 2000 mm v hornině tř. 3 Hloubení zapažených i nezapažených rýh šířky přes 600 do 2 000 mm s urovnáním dna do předepsaného profilu a spádu v hornině tř. 3 Příplatek k cenám za lepivost horniny tř. 3 | M3 | 1.966 |  | 0
7 | 132301201 |  | Hloubení rýh š do 2000 mm v hornině tř. 4 objemu do 100 m3 Hloubení zapažených i nezapažených rýh šířky přes 600 do 2 000 mm s urovnáním dna do předepsaného profilu a spádu v hornině tř. 4 do 100 m3 | M3 | 6.552 |  | 0
8 | 132301209 |  | Příplatek za lepivost k hloubení rýh š do 2000 mm v hornině tř. 4 Hloubení zapažených i nezapažených rýh šířky přes 600 do 2 000 mm s urovnáním dna do předepsaného profilu a spádu v hornině tř. 4 Příplatek k cenám za lepivost horniny tř. 4 | M3 | 1.966 |  | 0
9 | 132401201 |  | Hloubení rýh š do 2000 mm v hornině tř. 5 Hloubení zapažených i nezapažených rýh šířky přes 600 do 2 000 mm s urovnáním dna do předepsaného profilu a spádu s použitím trhavin v hornině tř. 5 pro jakékoliv množství | M3 | 3.276 |  | 0
10 | 151101101 |  | Zřízení příložného pažení a rozepření stěn rýh hl do 2 m Zřízení pažení a rozepření stěn rýh pro podzemní vedení pro všechny šířky rýhy příložné pro jakoukoliv mezerovitost, hloubky do 2 m | M2 | 27.3 |  | 0
11 | 151101111 |  | Odstranění příložného pažení a rozepření stěn rýh hl do 2 m Odstranění pažení a rozepření stěn rýh pro podzemní vedení s uložením materiálu na vzdálenost do 3 m od kraje výkopu příložné, hloubky do 2 m | M2 | 27.3 |  | 0
12 | 161101101 |  | Svislé přemístění výkopku z horniny tř. 1 až 4 hl výkopu do 2,5 m Svislé přemístění výkopku bez naložení do dopravní nádoby avšak s vyprázdněním dopravní nádoby na hromadu nebo do dopravního prostředku z horniny tř. 1 až 4, při hloubce výkopu přes 1 do 2,5 m | M3 | 16.38 |  | 0
13 | 162601102 |  | Vodorovné přemístění do 5000 m výkopku/sypaniny z horniny tř. 1 až 4 Vodorovné přemístění výkopku nebo sypaniny po suchu na obvyklém dopravním prostředku, bez naložení výkopku, avšak se složením bez rozhrnutí z horniny tř. 1 až 4 na vzdálenost přes 4 000 do 5 000 m | M3 | 17.64 |  | 0
14 | 162701105 |  | Vodorovné přemístění do 10000 m výkopku/sypaniny z horniny tř. 1 až 4 Vodorovné přemístění výkopku nebo sypaniny po suchu na obvyklém dopravním prostředku, bez naložení výkopku, avšak se složením bez rozhrnutí z horniny tř. 1 až 4 na vzdálenost přes 9 000 do 10 000 m | M3 | 7.56 |  | 0
15 | 162701109 |  | Příplatek k vodorovnému přemístění výkopku/sypaniny z horniny tř. 1 až 4 ZKD 1000 m přes 10000 m Vodorovné přemístění výkopku nebo sypaniny po suchu na obvyklém dopravním prostředku, bez naložení výkopku, avšak se složením bez rozhrnutí z horniny tř. 1 až 4 na vzdálenost Příplatek k ceně za každých dalších i započatých 1 000 m | M3 | 37.8 |  | 0
16 | 167101102 |  | Nakládání výkopku z hornin tř. 1 až 5 přes 100 m3 Nakládání, skládání a překládání neulehlého výkopku nebo sypaniny nakládání, množství přes 100 m3, z hornin tř. 1 až 4 | M3 | 8.82 |  | 0
17 | 171201201 |  | Uložení sypaniny na skládky Uložení sypaniny na skládky | M3 | 7.56 |  | 0
18 | 171201211 |  | Poplatek za uložení odpadu ze sypaniny na skládce (skládkovné) Uložení sypaniny poplatek za uložení sypaniny na skládce (skládkovné) | T | 13.608 |  | 0
19 | 174101101 |  | Zásyp jam, šachet rýh nebo kolem objektů sypaninou se zhutněním Zásyp sypaninou z jakékoliv horniny s uložením výkopku ve vrstvách se zhutněním jam, šachet, rýh nebo kolem objektů v těchto vykopávkách | M3 | 8.82 |  | 0
20 | 175111101 |  | Obsypání potrubí ručně sypaninou bez prohození, uloženou do 3 m Obsypání potrubí ručně sypaninou z vhodných hornin tř. 1 až 4 nebo materiálem připraveným podél výkopu ve vzdálenosti do 3 m od jeho kraje, pro jakoukoliv hloubku výkopu a míru zhutnění bez prohození sypaniny | M3 | 6.3 |  | 0
22 | 175111109 |  | Příplatek k obsypání potrubí za ruční prohození sypaniny, uložené do 3 m Obsypání potrubí ručně sypaninou z vhodných hornin tř. 1 až 4 nebo materiálem připraveným podél výkopu ve vzdálenosti do 3 m od jeho kraje, pro jakoukoliv hloubku výkopu a míru zhutnění Příplatek k ceně za prohození sypaniny | M3 | 6.3 |  | 0
23 | 181951102 |  | Úprava pláně v hornině tř. 1 až 4 se zhutněním Úprava pláně vyrovnáním výškových rozdílů v hornině tř. 1 až 4 se zhutněním | M2 | 15.75 |  | 0
21 | 583312010 |  | štěrkopísek Kamenivo přírodní těžené pro stavební účely PTK (drobné, hrubé, štěrkopísky) kamenivo mimo normu štěrkopísek netříděný (stabilizační zemina) | T | 12.6 |  | 0
| 1 |  | Zemní práce |  |  |  | 0
| 2 |  | Zakládání
24 | 212752212 |  | Trativod z drenážních trubek plastových flexibilních D do 100 mm včetně lože otevřený výkop Trativody z drenážních trubek se zřízením štěrkopískového lože pod trubky a s jejich obsypem v průměrném celkovém množství do 0,15 m3/m v otevřeném výkopu z trubek plastových flexibilních D přes 65 do 100 mm | M | 10.5 |  | 0
| 2 |  | Zakládání |  |  |  | 0
| 4 |  | Vodorovné konstrukce
25 | 451573111 |  | Lože pod potrubí otevřený výkop ze štěrkopísku Lože pod potrubí, stoky a drobné objekty v otevřeném výkopu z písku a štěrkopísku do 63 mm | M3 | 1.26 |  | 0
| 4 |  | Vodorovné konstrukce |  |  |  | 0
| 8 |  | Trubní vedení
29 | 286113900 |  | tvarovka kanalizační plastová PVC viz.výkres č.7 Trubky z polyvinylchloridu kanalizace domovní a uliční KG - Systém (PVC) PipeLife odbočky KGEA 45° KGEA-150/100/45° | KUS | 2 |  | 0
31 | 28611393R |  | tvarovka kanalizační plastová PVC viz.výkres č.7 Trubky z polyvinylchloridu kanalizace domovní a uliční KG - Systém (PVC) PipeLife odbočky KGEA 45° KGEA-200/100/45° | KUS | 12 |  | 0
26 | 871265221 |  | Kanalizační potrubí z tvrdého PVC-systém KG tuhost třídy SN8 DN100 Kanalizační potrubí z tvrdého PVC systém KG v otevřeném výkopu ve sklonu do 20 %, tuhost třídy SN 8 DN 100 | M | 1.5 |  | 0
27 | 871355221 |  | Kanalizační potrubí z tvrdého PVC-systém KG tuhost třídy SN8 DN200 Kanalizační potrubí z tvrdého PVC systém KG v otevřeném výkopu ve sklonu do 20 %, tuhost třídy SN 8 DN 200 | M | 9 |  | 0
28 | 877265211 |  | Montáž tvarovek z tvrdého PVC- DN 100 Montáž tvarovek na kanalizačním potrubí z trub z plastu z tvrdého PVC systém KG nebo z polypropylenu systém KG 2000 v otevřeném výkopu jednoosých DN 100 | KUS | 2 |  | 0
30 | 877355211 |  | Montáž tvarovek z tvrdého PVC- DN 200 Montáž tvarovek na kanalizačním potrubí z trub z plastu z tvrdého PVC systém KG nebo z polypropylenu systém KG 2000 v otevřeném výkopu jednoosých DN 200 | KUS | 12 |  | 0
32 | 899722114 |  | Krytí potrubí z plastů výstražnou fólií z PVC Krytí potrubí z plastů výstražnou fólií z PVC šířky 40 cm | M | 15 |  | 0
33 | 89972211R |  | revize kamerou Krytí potrubí z plastů výstražnou fólií z PVC šířky 40 cm | M | 10.5 |  | 0
34 | 89972212R |  | Zkoušky vodotěsnosti potrubí do DN200 vč.zabezpečení konců potrubí Krytí potrubí z plastů výstražnou fólií z PVC šířky 40 cm | M | 10.5 |  | 0
35 | 89972213R |  | Sondy na vyhledávání stávajících přípojek Krytí potrubí z plastů výstražnou fólií z PVC šířky 40 cm | M | 4 |  | 0
| 8 |  | Trubní vedení |  |  |  | 0
| 998 |  | Přesun hmot
36 | 998276101 |  | Přesun hmot pro trubní vedení z trub z plastických hmot otevřený výkop Přesun hmot pro trubní vedení hloubené z trub z plastických hmot nebo sklolaminátových pro vodovody nebo kanalizace v otevřeném výkopu dopravní vzdálenost do 15 m | T | 15.549 |  | 0
| 998 |  | Přesun hmot |  |  |  | 0
|  |  | C e l k e m |  |  |  | 0

## SO 310
SOUPIS PRACÍ
Stavba: |  |  | Rekonstrukce MK a IS ve městě Český Krumlov, Plešivecké nám., ul. Horská - rozšíření
Objekt: |  |  | SO 310 - Kanalizace - Plešivecké náměstí - rozšíření
Část: |  |  | SO 310 - Rekonstrukce kanalizační stoky
Místo: |  |  | Český Krumlov |  | Datum:
Objednatel: |  |  | Město Český Krumlov |  | Projektant: |  | Ing.Vít Hrabčák
Zhotovitel: |  |  |  |  | Zpracovatel: |  | Ing.Vít Hrabčák
PČ | Typ | Kód | Popis | MJ | Množství | J.cena [CZK] |  | Cena celkem [CZK]
Náklady ze soupisu prací | [7 empty] | 0
| HSV - Práce a dodávky HSV | [6 empty] | 0
| 1 - Zemní práce | [6 empty] | 0
1 | K | 115101201 | Čerpání vody na dopravní výšku do 10 m průměrný přítok do 500 l/min | hod | 120 | 0 |  | 0
"stočné dle ceníku ČEVAK"
|  |  | 120 |  | 120
|  |  | Součet |  | 120
2 | K | 11510120R | Přečerpávání splaškových a dešťových vod na dopravní výšku do 10 m průměrný přítok do 500 l/min | hod | 120 | 0 |  | 0
"stočné dle ceníku ČEVAK"
|  |  | 120 |  | 120
|  |  | Součet |  | 120
3 | K | 115101301 | Pohotovost čerpací soupravy pro dopravní výšku do 10 m přítok do 500 l/min | den | 15 | 0 |  | 0
|  |  | 15 |  | 15
|  |  | Součet |  | 15
4 | K | 11900142R | Dočasné zajištění podzemních sítí a křížení s kabely | m | 20 | 0 |  | 0
|  |  | 20 |  | 20
|  |  | Součet |  | 20
5 | K | 130001101 | Příplatek za ztížení vykopávky v blízkosti podzemního vedení - ruční výkop | m3 | 125 | 0 |  | 0
|  |  | 125,00 |  | 125
|  |  | Součet |  | 125
6 | K | 132201201 | Hloubení rýh š do 2000 mm v hornině tř. 3 objemu do 100 m3 | m3 | 27.456 | 0 |  | 0
|  |  | 44*1,2*1,3*0,4 |  | 27.456
|  |  | Součet |  | 27.456
7 | K | 132201209 | Příplatek za lepivost k hloubení rýh š do 2000 mm v hornině tř. 3 | m3 | 8.237 | 0 |  | 0
|  |  | 27,456*0,3 |  | 8.237
|  |  | Součet |  | 8.237
8 | K | 132301201 | Hloubení rýh š do 2000 mm v hornině tř. 4 objemu do 100 m3 | m3 | 27.456 | 0 |  | 0
|  |  | 44*1,2*1,3*0,4 |  | 27.456
|  |  | Součet |  | 27.456
9 | K | 132301209 | Příplatek za lepivost k hloubení rýh š do 2000 mm v hornině tř. 4 | m3 | 8.237 | 0 |  | 0
|  |  | 27,456*0,3 |  | 8.237
|  |  | Součet |  | 8.237
10 | K | 132401201 | Hloubení rýh š do 2000 mm v hornině tř. 5 | m3 | 13.728 | 0 |  | 0
|  |  | 44*1,2*1,3*0,2 |  | 13.728
|  |  | Součet |  | 13.728
11 | K | 151101101 | Zřízení příložného pažení a rozepření stěn rýh hl do 2 m | m2 | 114.4 | 0 |  | 0
|  |  | 44*1,3*2 |  | 114.4
|  |  | Součet |  | 114.4
12 | K | 151101111 | Odstranění příložného pažení a rozepření stěn rýh hl do 2 m | m2 | 114.4 | 0 |  | 0
|  |  | 114.4 |  | 114.4
|  |  | Součet |  | 114.4
13 | K | 161101101 | Svislé přemístění výkopku z horniny tř. 1 až 4 hl výkopu do 2,5 m | m3 | 68.64 | 0 |  | 0
|  |  | 44*1,2*1,3 |  | 68.64
|  |  | Součet |  | 68.64
14 | K | 162601102 | Vodorovné přemístění do 5000 m výkopku/sypaniny z horniny tř. 1 až 4 | m3 | 84.48 | 0 |  | 0
"mezideponie tam a zpět"
|  |  | 44*1,2*0,8*2 |  | 84.48
|  |  | Součet |  | 84.48
15 | K | 162701105 | Vodorovné přemístění do 10000 m výkopku/sypaniny z horniny tř. 1 až 4 | m3 | 26.4 | 0 |  | 0
"skládka"
|  |  | 44*1,2*0,5 |  | 26.4
|  |  | Součet |  | 26.4
16 | K | 162701109 | Příplatek k vodorovnému přemístění výkopku/sypaniny z horniny tř. 1 až 4 ZKD 1000 m přes 10000 m | m3 | 132 | 0 |  | 0
|  |  | 26,4*5 |  | 132
|  |  | Součet |  | 132
17 | K | 167101102 | Nakládání výkopku z hornin tř. 1 až 5 přes 100 m3 | m3 | 42.24 | 0 |  | 0
|  |  | 44*1,2*0,8 |  | 42.24
|  |  | Součet |  | 42.24
18 | K | 171201201 | Uložení sypaniny na skládky | m3 | 26.4 | 0 |  | 0
|  |  | 44*1,2*0,5 |  | 26.4
|  |  | Součet |  | 26.4
19 | K | 171201211 | Poplatek za uložení odpadu ze sypaniny na skládce (skládkovné) | t | 161.784 | 0 |  | 0
|  |  | 89,88*1,8 |  | 161.784
|  |  | Součet |  | 161.784
20 | K | 174101101 | Zásyp jam, šachet rýh nebo kolem objektů sypaninou se zhutněním | m3 | 42.24 | 0 |  | 0
|  |  | 44*1,2*0,8 |  | 42.24
|  |  | Součet |  | 42.24
21 | K | 175111101 | Obsypání potrubí ručně sypaninou bez prohození, uloženou do 3 m | m3 | 21.12 | 0 |  | 0
|  |  | 44*1,2*0,4 |  | 21.12
|  |  | Součet |  | 21.12
22 | M | 583312010 | štěrkopísek | t | 42.24 | 0 |  | 0
|  |  | 21,12*2,0 |  | 42.24
|  |  | Součet |  | 42.24
23 | K | 175111109 | Příplatek k obsypání potrubí za ruční prohození sypaniny, uložené do 3 m | m3 | 21.12 | 0 |  | 0
|  |  | 21.12 |  | 21.12
|  |  | Součet |  | 21.12
24 | K | 181951102 | Úprava pláně v hornině tř. 1 až 4 se zhutněním | m2 | 66 | 0 |  | 0
|  |  | 44*1,5 |  | 66
|  |  | Součet |  | 66
| 2 - Zakládání | [6 empty] | 0
25 | K | 212752212 | Trativod z drenážních trubek plastových flexibilních D do 100 mm včetně lože otevřený výkop | m | 50 | 0 |  | 0
|  |  | 50 |  | 50
|  |  | Součet |  | 50
| 4 - Vodorovné konstrukce | [6 empty] | 0
26 | K | 451573111 | Lože pod potrubí otevřený výkop ze štěrkopísku | m3 | 5.28 | 0 |  | 0
|  |  | 44*1,2*0,1 |  | 5.28
|  |  | Součet |  | 5.28
| 8 - Trubní vedení | [6 empty] | 0
27 | K | 871370410 | Montáž kanalizačního potrubí korugovaného SN 10 z polypropylenu DN 250 | m | 44 | 0 |  | 0
|  |  | 44 |  | 44
|  |  | Součet |  | 44
28 | M | 286152220 | trubka kanalizační žebrovaná (plné žebro) PP SN10 DN 250 mm/ 5 m | kus | 9 | 0 |  | 0
29 | K | 877370320 | Montáž odboček na potrubí z PP trub hladkých plnostěnných do DN 300 | kus | 3 | 0 |  | 0
|  |  | 1+1+1 |  | 3
|  |  | Součet |  | 3
30 | M | 286172140 | odbočka PP DN 300/DN150 45° | kus | 1 | 0 |  | 0
31 | M | 286172150 | odbočka PP DN 300/DN200 45° | kus | 2 | 0 |  | 0
32 | K | 894411121 | Zřízení šachet kanalizačních z betonových dílců na potrubí DN nad 200 do 300 dno beton tř. C 25/30 | kus | 3 | 0 |  | 0
|  |  | 3 |  | 3
|  |  | Součet |  | 3
33 | M | 592243200 | prstenec šachetní betonový vyrovnávací TBW-Q.1 63/6 | kus | 1 | 0 |  | 0
34 | M | 592243210 | prstenec šachetní betonový vyrovnávací TBW-Q.1 63/8 | kus | 2 | 0 |  | 0
35 | M | 592243230 | prstenec šachetní betonový vyrovnávací TBW-Q.1 63/10 | kus | 1 | 0 |  | 0
35 | M | 59224323R | prstenec šachetní betonový vyrovnávací TBW-Q.1 63/12 | kus | 2 | 0 |  | 0
36 | M | 592243120 | konus šachetní betonový TBR-Q.1 100-63/58 | kus | 4 | 0 |  | 0
37 | M | 592243150 | skruž betonová šachetní TBS-Q.1 100/25 | kus | 1 | 0 |  | 0
38 | M | 592243051 | skruž betonová šachetní TBS-Q.1 100/50 | kus | 1 | 0 |  | 0
39 | M | 592243370 | dno betonové šachty kanalizační přímé TBZ-Q.1 100/60 V max. 40 | kus | 4 | 0 |  | 0
40 | M | 592243480 | těsnění elastomerové pro spojení šachetních dílů EMT DN 1000 | kus | 6 | 0 |  | 0
41 | K | 899104111 | Osazení poklopů litinových nebo ocelových včetně rámů hmotnosti nad 150 kg | kus | 3 | 0 |  | 0
|  |  | 3 |  | 3
|  |  | Součet |  | 3
42 | M | 28661935R | poklop litinový s rámem D400 bez odvětrání | kus | 3 | 0 |  | 0
43 | K | 899501221 | Stupadla do šachet ocelová s PE povlakem vidlicová | kus | 10 | 0 |  | 0
44 | K | 899722114 | Krytí potrubí z plastů výstražnou fólií z PVC | m | 50 | 0 |  | 0
|  |  | 50 |  | 50
|  |  | Součet |  | 50
45 | K | 89972211R | revize kamerou | m | 44 | 0 |  | 0
|  |  | 44 |  | 44
|  |  | Součet |  | 44
46 | K | 89972212R | Zkoušky vodotěsnosti potrubí DN300 vč.zabezpečení konců potrubí | m | 44 | 0 |  | 0
|  |  | 44 |  | 44
|  |  | Součet |  | 44
47 | K | 89991411R | Dod.+Mtž. - uliční vpust | kus | 1 | 0 |  | 0
48 | K | 89991412R | Navrtávka do kanalizační šachty Š3.3 - DN100 | kus | 1 | 0 |  | 0
49 | K | 89991413R | Oprava povrchu komunikace-asfalt | m2 | 50 | 0 |  | 0
50 | K | 89991414R | Stabilizace základůve výkopu v průjezdu | m | 12 | 0 |  | 0
51 | K | 89991415R | Odstranění a odvoz stáv.potrubí na skládku do 15 km vč.poplatku za uložení | m | 33 | 0 |  | 0
52 | K | 89991416R | Přeložka plynovodní přípojky s přepojením | m | 3 | 0 |  | 0
|  |  | 3 |  | 3
|  |  | Součet |  | 3
| 998 - Přesun hmot | [6 empty] | 0
53 | K | 998276101 | Přesun hmot pro trubní vedení z trub z plastických hmot otevřený výkop | t | 148 | 0 |  | 0

## SO 310.1
SOUPIS PRACÍ
Stavba: |  |  | Rekonstrukce MK a IS ve městě Český Krumlov, Plešivecké nám., ul. Horská - rozšíření
Objekt: |  |  | SO 310 - Kanalizace - Plešivecké náměstí - rozšíření
Část: |  |  | SO 310.1 - Přepojení přípojek
Místo: |  |  | Český Krumlov |  | Datum:
Objednatel: |  |  | Město Český Krumlov |  | Projektant: |  | Ing.Vít Hrabčák
Zhotovitel: |  |  |  |  | Zpracovatel: |  | Ing.Vít Hrabčák
PČ | Typ | Kód | Popis | MJ | Množství | J.cena [CZK] |  | Cena celkem [CZK]
Náklady ze soupisu prací | [7 empty] | 0
| HSV - Práce a dodávky HSV | [6 empty] | 0
| 1 - Zemní práce | [6 empty] | 0
1 | K | 115101201 | Čerpání vody na dopravní výšku do 10 m průměrný přítok do 500 l/min | hod | 56 | 0 |  | 0
"stočné dle ceníku ČEVAK"
|  |  | 56,00 |  | 56
|  |  | Součet |  | 56
2 | K | 115101301 | Pohotovost čerpací soupravy pro dopravní výšku do 10 m přítok do 500 l/min | den | 7 | 0 |  | 0
|  |  | 7,00 |  | 7
|  |  | Součet |  | 7
3 | K | 11900142R | Dočasné zajištění podzemních sítí a křížení s kabely | m | 4 | 0 |  | 0
|  |  | 4,00 |  | 4
|  |  | Součet |  | 4
4 | K | 130001101 | Příplatek za ztížení vykopávky v blízkosti podzemního vedení - ruční výkop | m3 | 5 | 0 |  | 0
|  |  | 5 |  | 5
|  |  | Součet |  | 5
5 | K | 132201201 | Hloubení rýh š do 2000 mm v hornině tř. 3 objemu do 100 m3 | m3 | 4.68 | 0 |  | 0
|  |  | 7,5*1,2*1,3*0,4 |  | 4.68
|  |  | Součet |  | 4.68
6 | K | 132201209 | Příplatek za lepivost k hloubení rýh š do 2000 mm v hornině tř. 3 | m3 | 1.04 | 0 |  | 0
|  |  | 4,68*0,3 |  | 1.04
|  |  | Součet |  | 1.04
7 | K | 132301201 | Hloubení rýh š do 2000 mm v hornině tř. 4 objemu do 100 m3 | m3 | 4.68 | 0 |  | 0
|  |  | 7,5*1,2*1,3*0,4 |  | 4.68
|  |  | Součet |  | 4.68
8 | K | 132301209 | Příplatek za lepivost k hloubení rýh š do 2000 mm v hornině tř. 4 | m3 | 1.04 | 0 |  | 0
|  |  | 4,68*0,3 |  | 1.04
|  |  | Součet |  | 1.04
9 | K | 132401201 | Hloubení rýh š do 2000 mm v hornině tř. 5 | m3 | 2.34 | 0 |  | 0
|  |  | 7,5*1,2*1,3*0,2 |  | 2.34
|  |  | Součet |  | 2.34
10 | K | 151101101 | Zřízení příložného pažení a rozepření stěn rýh hl do 2 m | m2 | 19.5 | 0 |  | 0
|  |  | 7,5*1,3*2 |  | 19.5
|  |  | Součet |  | 19.5
11 | K | 151101111 | Odstranění příložného pažení a rozepření stěn rýh hl do 2 m | m2 | 19.5 | 0 |  | 0
|  |  | 19.5 |  | 19.5
|  |  | Součet |  | 19.5
12 | K | 161101101 | Svislé přemístění výkopku z horniny tř. 1 až 4 hl výkopu do 2,5 m | m3 | 11.7 | 0 |  | 0
|  |  | 7,5*1,2*1,3 |  | 11.7
|  |  | Součet |  | 11.7
13 | K | 162601102 | Vodorovné přemístění do 5000 m výkopku/sypaniny z horniny tř. 1 až 4 | m3 | 23.4 | 0 |  | 0
"mezideponie tam a zpět"
|  |  | 7,5*1,2*0,7*2 |  | 23.4
|  |  | Součet |  | 23.4
14 | K | 162701105 | Vodorovné přemístění do 10000 m výkopku/sypaniny z horniny tř. 1 až 4 | m3 | 5.4 | 0 |  | 0
"skládka"
|  |  | 7,5*1,2*0,6 |  | 5.4
|  |  | Součet |  | 5.4
15 | K | 162701109 | Příplatek k vodorovnému přemístění výkopku/sypaniny z horniny tř. 1 až 4 ZKD 1000 m přes 10000 m | m3 | 10.8 | 0 |  | 0
|  |  | 5,4*5 |  | 10.8
|  |  | Součet |  | 10.8
16 | K | 167101102 | Nakládání výkopku z hornin tř. 1 až 5 přes 100 m3 | m3 | 6.3 | 0 |  | 0
|  |  | 7,5*1,2*0,7 |  | 6.3
|  |  | Součet |  | 6.3
17 | K | 171201201 | Uložení sypaniny na skládky | m3 | 5.4 | 0 |  | 0
|  |  | 7,5*1,2*0,6 |  | 5.4
|  |  | Součet |  | 5.4
18 | K | 171201211 | Poplatek za uložení odpadu ze sypaniny na skládce (skládkovné) | t | 9.72 | 0 |  | 0
|  |  | 5,4*1,8 |  | 9.72
|  |  | Součet |  | 9.72
19 | K | 174101101 | Zásyp jam, šachet rýh nebo kolem objektů sypaninou se zhutněním | m3 | 6.3 | 0 |  | 0
|  |  | 7,5*1,2*0,7 |  | 6.3
|  |  | Součet |  | 6.3
20 | K | 175111101 | Obsypání potrubí ručně sypaninou bez prohození, uloženou do 3 m | m3 | 4.5 | 0 |  | 0
|  |  | 7,5*1,2*0,5 |  | 4.5
|  |  | Součet |  | 4.5
21 | M | 583312010 | štěrkopísek | t | 9 | 0 |  | 0
|  |  | 4,5*2,0 |  | 9
|  |  | Součet |  | 9
22 | K | 175111109 | Příplatek k obsypání potrubí za ruční prohození sypaniny, uložené do 3 m | m3 | 4.5 | 0 |  | 0
|  |  | 4.5 |  | 4.5
|  |  | Součet |  | 4.5
23 | K | 181951102 | Úprava pláně v hornině tř. 1 až 4 se zhutněním | m2 | 11.5 | 0 |  | 0
|  |  | 7,5*1,5 |  | 11.5
|  |  | Součet |  | 11.5
| 2 - Zakládání | [6 empty] | 0
24 | K | 212752212 | Trativod z drenážních trubek plastových flexibilních D do 100 mm včetně lože otevřený výkop | m | 7.5 | 0 |  | 0
|  |  | 7.5 |  | 7.5
|  |  | Součet |  | 7.5
| 4 - Vodorovné konstrukce | [6 empty] | 0
25 | K | 451573111 | Lože pod potrubí otevřený výkop ze štěrkopísku | m3 | 0.9 | 0 |  | 0
|  |  | 7,5*1,2*0,1 |  | 0.9
|  |  | Součet |  | 0.9
| 8 - Trubní vedení | [6 empty] | 0
26 | K | 871265221 | Kanalizační potrubí z tvrdého PVC-systém KG tuhost třídy SN8 DN100 | m | 3 | 0 |  | 0
|  |  | 3 |  | 3
|  |  | Součet |  | 3
27 | K | 871265222 | Kanalizační potrubí z tvrdého PVC-systém KG tuhost třídy SN8 DN150 | m | 1.5 | 0 |  | 0
|  |  | 1.5 |  | 1.5
|  |  | Součet |  | 1.5
28 | K | 871355221 | Kanalizační potrubí z tvrdého PVC-systém KG tuhost třídy SN8 DN200 | m | 1.5 | 0 |  | 0
|  |  | 1.5 |  | 1.5
|  |  | Součet |  | 1.5
29 | K | 877265211 | Montáž tvarovek z tvrdého PVC- DN 100 | kus | 4 | 0 |  | 0
|  |  | 4 |  | 4
|  |  | Součet |  | 4
30 | M | 286113900 | tvarovka kanalizační plastová PVC | kus | 2 | 0 |  | 0
31 | K | 877355211 | Montáž tvarovek z tvrdého PVC- DN 150 | kus | 2 | 0 |  | 0
|  |  | 2 |  | 2
|  |  | Součet |  | 2
32 | M | 28611393R | tvarovka kanalizační plastová PVC | kus | 2 | 0 |  | 0
33 | K | 877355212 | Montáž tvarovek z tvrdého PVC- DN 200 | kus | 2 | 0 |  | 0
|  |  | 2 |  | 2
|  |  | Součet |  | 2
34 | M | 28611398R | tvarovka kanalizační plastová PVC | kus | 2 | 0 |  | 0
35 | K | 899722114 | Krytí potrubí z plastů výstražnou fólií z PVC | m | 10 | 0 |  | 0
|  |  | 10 |  | 10
|  |  | Součet |  | 10
36 | K | 89972211R | revize kamerou | m | 7.5 | 0 |  | 0
|  |  | 7.5 |  | 7.5
|  |  | Součet |  | 7.5
37 | K | 89972212R | Zkoušky vodotěsnosti potrubí do DN200 vč.zabezpečení konců potrubí | m | 7.5 | 0 |  | 0
|  |  | 7.5 |  | 7.5
|  |  | Součet |  | 7.5
38 | K | 89972213R | Sondy na vyhledávání stávajících přípojek | m | 4 | 0 |  | 0
| 998 - Přesun hmot | [6 empty] | 0
39 | K | 998276101 | Přesun hmot pro trubní vedení z trub z plastických hmot otevřený výkop | t | 17.9 | 0 |  | 0

## SO 401
SOUPIS PRACÍ
Stavba : |  | 19 - 2016 - Rekonstrukce MK a IS ve městě Český Krumlov, Plešivecké nám., ul. Horská
číslo a název SO: |  | SO 401 - Veřejné osvětlení - Plešivecké náměstí
číslo a název rozpočtu: |  | SO 401 - Veřejné osvětlení - Plešivecké náměstí
Poř. | Kód | Varianta | Název položky | jednotka | Počet | CENA
č.pol. | položky | položky |  |  | jednotek | jednotková | celkem
1 | 2 | 3 | 4 | 5 | 6 | 7 | 8
| SO 401 |  | Veřejné osvětlení - Plešivecké náměstí
1 | 001 |  | Kabel CYKY 3Cx1,5 | M | 110 |  | 0
2 | 002 |  | Kabel CYKY 4Bx10 | M | 560 |  | 0
3 | 003 |  | Trubka PE průměr 40 | M | 490 |  | 0
4 | 004 |  | Trubka PE průměr 110 | M | 110 |  | 0
5 | 005 |  | Vodič zemnící FeZn průměr 10 | M | 470 |  | 0
6 | 006 |  | Svorka hromosvodná SS | KUS | 50 |  | 0
7 | 007 |  | Svorka hromosvodná SP1 | KUS | 19 |  | 0
8 | 008 |  | Svorka hromosvodná SR03 | KUS | 19 |  | 0
9 | 009 |  | Historizující nástěnné svítidlo Pechlát č. 48 - komplet (lovaný výložník, svítidlo) | KUS | 4 |  | 0
10 | 010 |  | Historizující svítidlo Pechlát č. 28 - komplet (stožár v=6m, lit. patice,výložník, svítidlo) | KUS | 15 |  | 0
11 | 011 |  | Výbojka 70W SHC | KUS | 19 |  | 0
12 | 012 |  | Označení osv. bodu - štítek | KUS | 19 |  | 0
13 | 013 |  | El. výzbroj | KUS | 15 |  | 0
14 | 014 |  | Pouzdrový základ pro stožár | KUS | 15 |  | 0
15 | 015 |  | Výkop pro pouzdr. základ | KUS | 15 |  | 0
16 | 016 |  | Demontáž stáv. osv. bodu | KUS | 10 |  | 0
17 | 017 |  | Demontáž pouzdrového základu | KUS | 10 |  | 0
18 | 018 |  | Demontáž nástěnného svítidla | KUS | 4 |  | 0
19 | 019 |  | Výkop kabelové rýhy 35x60 včetně záhozů a hutnění | M | 370 |  | 0
20 | 020 |  | Výkop kabelové rýhy 65x120 včetně záhozů a hutnění | M | 40 |  | 0
21 | 021 |  | Ruční výkop - přirážka | M | 100 |  | 0
22 | 022 |  | Propojení na stávající VO | KUS | 3 |  | 0
23 | 023 |  | Připojení v rozvaděči RVO | KUS | 1 |  | 0
24 | 024 |  | Montáž v KS | KUS | 5 |  | 0
25 | 025 |  | Výstražná fólie PVC š=22cm | M | 420 |  | 0
26 | 026 |  | Písek zásypový | M3 | 19.5 |  | 0
27 | 027 |  | Beton prostý | M3 | 7 |  | 0
28 | 028 |  | Vyzvednutí dlažby a znovuzadláždění | M2 | 10 |  | 0
29 | 029 |  | Kabelová značka | KUS | 7 |  | 0
30 | 030 |  | Drážka ve zdivu, včetně opravy a uvedení do původního stavu | M | 5 |  | 0
31 | 031 |  | Vytýčení trasy - geodetické | M | 420 |  | 0
32 | 032 |  | Vytýčení bodu - geodetické | KUS | 19 |  | 0
33 | 033 |  | Dopravní značení | KUS | 4 |  | 0
34 | 034 |  | HZS - koordinace s ostatními sítěmi | HOD | 5 |  | 0
35 | 035 |  | Pomocný materiál | SOUBOR | 1 |  | 0
36 | 036 |  | Přidružené výkony | SOUBOR | 1 |  | 0
37 | 037 |  | Výchozí revize | SOUBOR | 1 |  | 0
38 | 038 |  | Plán skutečného provedení | KUS | 1 |  | 0
39 | 039 |  | Přesuny materiálu | SOUBOR | 1 |  | 0
| SO 401 |  | Veřejné osvětlení - Plešivecké náměstí |  |  |  | 0
|  |  | C e l k e m |  |  |  | 0

## SO 402
SOUPIS PRACÍ
Stavba : |  | 19 - 2016 - Rekonstrukce MK a IS ve městě Český Krumlov, Plešivecké nám., ul. Horská
číslo a název SO: |  | SO 402 - Veřejné osvětlení - Horská ulice
číslo a název rozpočtu: |  | SO 402 - Veřejné osvětlení - Horská ulice
Poř. | Kód | Varianta | Název položky | jednotka | Počet | CENA
č.pol. | položky | položky |  |  | jednotek | jednotková | celkem
1 | 2 | 3 | 4 | 5 | 6 | 7 | 8
| SO 402 |  | Veřejné osvětlení - ulice Horská
1 | 001 |  | Kabel CYKY 3Cx1,5 | M | 60 |  | 0
2 | 002 |  | Kabel CYKY 4Bx10 | M | 230 |  | 0
3 | 003 |  | Trubka PE průměr 40 | M | 190 |  | 0
4 | 004 |  | Trubka PE průměr 110 | M | 30 |  | 0
5 | 005 |  | Vodič zemnící FeZn průměr 10 | M | 215 |  | 0
6 | 006 |  | Svorka hromosvodná SS | KUS | 24 |  | 0
7 | 007 |  | Svorka hromosvodná SP1 | KUS | 8 |  | 0
8 | 008 |  | Svorka hromosvodná SR03 | KUS | 8 |  | 0
9 | 009 |  | Historizující nástěnné svítidlo Pechlát č. 48 - komplet (lovaný výložník, svítidlo) | KUS | 0 |  | 0
10 | 010 |  | Historizující svítidlo Pechlát č. 28 - komplet (stožár v=6m, lit. patice,výložník, svítidlo) | KUS | 8 |  | 0
11 | 011 |  | Výbojka 70W SHC | KUS | 8 |  | 0
12 | 012 |  | Označení osv. bodu - štítek | KUS | 8 |  | 0
13 | 013 |  | El. výzbroj | KUS | 8 |  | 0
14 | 014 |  | Pouzdrový základ pro stožár | KUS | 8 |  | 0
15 | 015 |  | Výkop pro pouzdr. základ | KUS | 8 |  | 0
16 | 016 |  | Demontáž stáv. osv. bodu | KUS | 4 |  | 0
17 | 017 |  | Demontáž pouzdrového základu | KUS | 4 |  | 0
18 | 018 |  | Demontáž nástěnného svítidla | KUS | 0 |  | 0
19 | 019 |  | Výkop kabelové rýhy 35x60 včetně záhozů a hutnění | M | 180 |  | 0
20 | 020 |  | Výkop kabelové rýhy 65x120 včetně záhozů a hutnění | M | 8 |  | 0
21 | 021 |  | Ruční výkop - přirážka | M | 50 |  | 0
22 | 022 |  | Propojení na stávající VO | KUS | 1 |  | 0
23 | 023 |  | Připojení v rozvaděči RVO | KUS | 0 |  | 0
24 | 024 |  | Montáž v KS | KUS | 0 |  | 0
25 | 025 |  | Výstražná fólie PVC š=22cm | M | 190 |  | 0
26 | 026 |  | Písek zásypový | M3 | 9.5 |  | 0
27 | 027 |  | Beton prostý | M3 | 2.5 |  | 0
28 | 028 |  | Vyzvednutí dlažby a znovuzadláždění | M2 | 10 |  | 0
29 | 029 |  | Kabelová značka | KUS | 3 |  | 0
30 | 030 |  | Drážka ve zdivu, včetně opravy a uvedení do původního stavu | M | 0 |  | 0
31 | 031 |  | Vytýčení trasy - geodetické | M | 190 |  | 0
32 | 032 |  | Vytýčení bodu - geodetické | KUS | 8 |  | 0
33 | 033 |  | Dopravní značení | KUS | 2 |  | 0
34 | 034 |  | HZS - koordinace s ostatními sítěmi | HOD | 5 |  | 0
35 | 035 |  | Pomocný materiál | SOUBOR | 1 |  | 0
36 | 036 |  | Přidružené výkony | SOUBOR | 1 |  | 0
37 | 037 |  | Výchozí revize | SOUBOR | 1 |  | 0
38 | 038 |  | Plán skutečného provedení | KUS | 1 |  | 0
39 | 039 |  | Přesuny materiálu | SOUBOR | 1 |  | 0
| SO 402 |  | Veřejné osvětlení - ulice Horská |  |  |  | 0
|  |  | C e l k e m |  |  |  | 0