## Pokyny pro vyplnění
Pokyny pro vyplnění
Ve všech listech tohoto souboru můžete měnit pouze buňky s modrým pozadím. Jedná se o tyto údaje : - údaje o firmě - jednotkové ceny položek zadané na maximálně dvě desetinná místa
Výkaz výměr stavební části je zpracován dle sborníku prací RTS
Položky formátu *Rxx jsou originální položky ceníků RTS
Položky *pxx jsou položky odvozené a obsahují práci a veškerý materiál
Položky *mxx obsahují práci a pomocný materiál, ne však hlavní materiál
Položky *sxx obsahují pouze dodávku materiálu
Všechny výrobky jmenovitě uvedené jsou referenční výrobky a je možné je nahradit jinými stejných či lepších vlastností.
Přesun hmot pro práce HSV i PSV stavební části je zahrnut do položky oddílu 99

## Stavba Celkem
#RTSROZP# |  |  | Celkový rozpočet stavby
| Stavba: |  | Šeříková 188 - změna užívání bytu na rehabilitační kliniku
| Místo: |  | Český Krumlov, Šeříková čp. 188
| Objednatel: |  | Město Český Krumlov |  |  |  | IČ: | 00245836
|  |  | náměstí Svornosti 1 |  |  |  | DIČ: | CZ00245836
|  | 38101 | Český Krumlov - Vnitřní Město
| Projektant: |  | Ing. Michal Povolný |  |  |  | IČ: | 01028278
|  |  | Urbinská 140 |  |  |  | DIČ:
|  | 38101 | Český Krumlov - Domoradice
| Zhotovitel: | [5 empty] | IČ:
DIČ:
| Vypracoval: |  | ing. Ivo Heřmánek
rozpočet je zpracován dle cenové soustavy RTS v cenové úrovni 2024/2.pololetí
Rekapitulace daní
| Cena celkem bez DPH |  |  |  |  | 0 |  |  | Kč
| Základ pro sníženou DPH |  |  | 12 | % | 0 |  |  | Kč
| Snížená DPH |  |  | 12 | % | 0 |  |  | Kč
| Základ pro základní DPH |  |  | 21 | % | 0 |  |  | Kč
| Základní DPH |  |  | 21 | % | 0 |  |  | Kč
| Zaokrouhlení |  |  |  |  | 0 |  |  | Kč
| Cena celkem s DPH |  |  |  |  | 0 |  |  | Kč
|  | v |  |  | dne |  | 2026-07-28
|  |  | Za zhotovitele |  |  |  | Za objednatele
Poznámka
Rekapitulace objektů a rozpočtů
| Číslo | Název |  |  | bez DPH |  | Celkem s DPH |  | DPH
|  | Stavba celkem |  |  | 0 |  | 0
|  | z toho stavební část |  |  | 0 |  | 0 |  | 21%
|  | - zdravotní instalace |  |  | 0 |  | 0 |  | 21%
|  | - ústřední vytápění |  |  | 0 |  | 0 |  | 21%
|  | - vzduchotechnika |  |  | 0 |  | 0 |  | 21%
|  | - elektrionstalace |  |  | 0 |  | 0 |  | 21%
|  | - vedlejší rozpočtové náklady |  |  | 0 |  | 0 |  | 21%
| Cena celkem |  |  |  | 0 |  | 0
Note on C12: PSČ
Note on D10: Název
Note on D11: Ulice
Note on D12: Ulice
Note on I10: IČO
Note on I11: DIČ

## Stavební
Položkový rozpočet | [22 empty] | #TypZaznamu#
S: |  | Šeříková 188 - změna užívání bytu na rehabilitační kliniku | [20 empty] | STA
O: |  | Stavební část | [20 empty] | OBJ
R: | [22 empty] | ROZ
C: | [22 empty] | CAS_STR
P.č. | Číslo položky | Název položky | MJ | množství | cena / MJ | Celkem | Dodávka | Dodávka celk. | Montáž | Montáž celk. | DPH | cena s DPH | hmotnost / MJ | hmotnost celk.(t) | dem. hmotnost / MJ | dem. hmotnost celk.(t) | Ceník | Cen. soustava | Nhod / MJ | Nhod celk.
Díl: | 1 | Zemní práce |  |  |  | 0 |  | 0 |  | 0 |  | 0 |  | 0 |  | 1.02 |  |  |  | 0.71 |  |  | DIL
1 | 113106231R00 | Rozebrání dlažeb ze zámkové dlažby v kamenivu | m2 | 2 |  | 0 |  | 0 |  | 0 | 21 | 0 | 0 | 0 | 0.225 | 0.45 |  |  | 0.142 | 0.28 |  |  | POL1_0
|  | před vstupem:2 |  | 2 | [18 empty] | VV | 0
2 | 113201111R00 | Vytrhání obrubníků chodníkových a parkových | m | 1 |  | 0 |  | 0 |  | 0 | 21 | 0 | 0 | 0 | 0.22 | 0.22 |  |  | 0.143 | 0.14 |  |  | POL1_0
|  | před vstupem:1,0 |  | 1 | [18 empty] | VV | 0
3 | 965082932R00 | Odstranění násypu tl. do 20 cm, plocha do 2 m2 | m3 | 0.25 |  | 0 |  | 0 |  | 0 | 21 | 0 | 0 | 0 | 1.4 | 0.35 |  |  | 1.151 | 0.29 |  |  | POL1_0
|  | okapový chodníček před vstupem:1,0*0,5*0,5 |  | 0.25 | [18 empty] | VV | 0
Díl: | 3 | Svislé a kompletní konstrukce |  |  |  | 0 |  | 0 |  | 0 |  | 0 |  | 0.41402 |  | 0 |  |  |  | 17.55 |  |  | DIL
4 | 342012221R00 | Příčka SDK tl.100 mm,ocel.kce,1x oplášť.,RB 12,5mm | m2 | 12.765 |  | 0 |  | 0 |  | 0 | 21 | 0 | 0.02523 | 0.32206 | 0 | 0 |  |  | 0.99 | 12.64 |  |  | POL1_0
|  | m.107:2,55*2,1 |  | 5.355 | [18 empty] | VV | 0
|  | m.105:2,5*2,1 |  | 5.25 | [18 empty] | VV | 0
|  | m.106:0,9*2,4 |  | 2.16 | [18 empty] | VV | 0
5 | 347016131p01 | Předstěna SDK, tl.150 mm, oc.kce CW,1xRB 12,5mm, bez izol | m2 | 2.7825 |  | 0 |  | 0 |  | 0 | 21 | 0 | 0.01236 | 0.03439 | 0 | 0 |  |  | 0.69 | 1.92 |  |  | POL1_0
|  | m.102:1,05*2,65 |  | 2.7825 | [18 empty] | VV | 0
6 | 342263526RT4 | Revizní dvířka Promat do SDK příček, 600x600 mm, požární odolnost EW30 DP1 | kus | 2 |  | 0 |  | 0 |  | 0 | 21 | 0 | 0.01514 | 0.03028 | 0 | 0 |  |  | 1.29 | 2.58 |  |  | POL1_0
7 | 311419111T00 | Montáž izolace soklů z perimetrických desek, stěrka, skelná tkanina | m2 | 0.5 |  | 0 |  | 0 |  | 0 | 21 | 0 | 0.00718 | 0.00359 | 0 | 0 |  |  | 0.817 | 0.41 |  |  | POL1_0
|  | dveřní práh:1,0*0,5 |  | 0.5 | [18 empty] | VV | 0
8 | 283769934R | Profil izolační Purenit sendvič s PIR vložkou, rozměr 60 x 200 x 1200 mm | kus | 3 |  | 0 |  | 0 |  | 0 | 21 | 0 | 0.0079 | 0.0237 | 0 | 0 |  |  | 0 | 0 |  |  | POL3_0
Díl: | 5 | Komunikace |  |  |  | 0 |  | 0 |  | 0 |  | 0 |  | 1.04 |  | 0 |  |  |  | 1.88 |  |  | DIL
9 | 451577977R00 | Podklad pod dlažbu komunikací z štěrkodrti tl. do 100 mm | m2 | 3 |  | 0 |  | 0 |  | 0 | 21 | 0 | 0.204 | 0.612 | 0 | 0 |  |  | 0.09 | 0.27 |  |  | POL1_0
|  | urovnání a doplnění pod dlažbu:3 |  | 3 | [18 empty] | VV | 0
10 | 596215020R00 | Kladení zámkové dlažby tl. 6 cm do drtě tl. 3 cm | m2 | 3 |  | 0 |  | 0 |  | 0 | 21 | 0 | 0.05545 | 0.16635 | 0 | 0 |  |  | 0.442 | 1.33 |  |  | POL1_0
|  | dodláždění před vstupem:3 |  | 3 | [18 empty] | VV | 0
11 | 59245021R | Dlažba zámková 60 mm červená | m2 | 1 |  | 0 |  | 0 |  | 0 | 21 | 0 | 0.1296 | 0.1296 | 0 | 0 |  |  | 0 | 0 |  |  | POL3_0
|  | doplněné chybějící dlažby:1 |  | 1 | [18 empty] | VV | 0
12 | 917712111RT5 | Osazení ležat. obrub. bet. bez opěr, lože z kamen., včetně obrubníku 2x 50/10/25 | m | 1 |  | 0 |  | 0 |  | 0 | 21 | 0 | 0.13206 | 0.13206 | 0 | 0 |  |  | 0.28096 | 0.28 |  |  | POL1_0
Díl: | 61 | Upravy povrchů vnitřní |  |  |  | 0 |  | 0 |  | 0 |  | 0 |  | 0.09165 |  | 0 |  |  |  | 3.04 |  |  | DIL
13 | 612425931RT2 | Omítka vápenná vnitřního ostění - štuková, s použitím suché maltové směsi | m2 | 2.57 |  | 0 |  | 0 |  | 0 | 21 | 0 | 0.03566 | 0.09165 | 0 | 0 |  |  | 1.1842 | 3.04 |  |  | POL1_0
|  | po vybouráných otvorech:(2,65*2+1,8)*0,25 +0,15*2,65*2 |  | 2.57 | [18 empty] | VV | 0
Díl: | 62 | Upravy povrchů vnější |  |  |  | 0 |  | 0 |  | 0 |  | 0 |  | 0.0852 |  | 0 |  |  |  | 2.76 |  |  | DIL
14 | 621421145R00 | Omítka vnější ostění, MVC, štuková, | m2 | 1.42 |  | 0 |  | 0 |  | 0 | 21 | 0 | 0.05947 | 0.08445 | 0 | 0 |  |  | 1.703 | 2.42 |  |  | POL1_0
|  | nové vstupní dveře:(2,65*2+1,8)*0,2 |  | 1.42 | [18 empty] | VV | 0
15 | 621412313R00 | Nátěr ostění vnějších silikonový | m2 | 1.42 |  | 0 |  | 0 |  | 0 | 21 | 0 | 0.00053 | 0.00075 | 0 | 0 |  |  | 0.24 | 0.34 |  |  | POL1_0
Díl: | 63 | Podlahy a podlahové konstrukce |  |  |  | 0 |  | 0 |  | 0 |  | 0 |  | 0.10519 |  | 0 |  |  |  | 33.82 |  |  | DIL
16 | 632451014R00 | Vyrovnávací potěr v pásu, tl. 50 mm | m2 | 1.0275 |  | 0 |  | 0 |  | 0 | 21 | 0 | 0.10237 | 0.10519 | 0 | 0 |  |  | 0.807 | 0.83 |  |  | POL1_0
|  | pod novými venkovními dveřmi:1,05*0,55 |  | 0.5775 | [18 empty] | VV | 0
|  | po vybourané příčce:3,0*0,15 |  | 0.45 | [18 empty] | VV | 0
17 | 632411165T00 | Provedení samonivelačního potěru ze SMS, ruční zparcování, tloušťky 15 mm | m2 | 110.9 |  | 0 |  | 0 |  | 0 | 21 | 0 | 0 | 0 | 0 | 0 |  |  | 0.2975 | 32.99 |  |  | POL1_0
|  | 4,9+15,3+12,5+17,2+20,7+20,7+7,2+3,2+3,8+5,4 |  | 110.9 | [18 empty] | VV | 0
Díl: | 95 | Dokončovací kce na pozem.stav. |  |  |  | 0 |  | 0 |  | 0 |  | 0 |  | 0.01581 |  | 0 |  |  |  | 46.49 |  |  | DIL
18 | 953941312R00 | Osazení požárního hasicího přístroje na stěnu | kus | 1 |  | 0 |  | 0 |  | 0 | 21 | 0 | 1e-05 | 1e-05 | 0 | 0 |  |  | 0.17 | 0.17 |  |  | POL1_0
19 | 953941391R00 | Revize požárního hasicího přístroje | kus | 1 |  | 0 |  | 0 |  | 0 | 21 | 0 | 0 | 0 | 0 | 0 |  |  | 0.1189 | 0.12 |  |  | POL1_0
20 | 44984114R | Přístroj hasicí práškový 43A/183B | kus | 1 |  | 0 |  | 0 |  | 0 | 21 | 0 | 0.0098 | 0.0098 | 0 | 0 |  |  | 0 | 0 |  |  | POL3_0
21 | 952901111R00 | Vyčištění budov o výšce podlaží do 4 m | m2 | 150 |  | 0 |  | 0 |  | 0 | 21 | 0 | 4e-05 | 0.006 | 0 | 0 |  |  | 0.308 | 46.2 |  |  | POL1_0
Díl: | 96 | Bourání konstrukcí |  |  |  | 0 |  | 0 |  | 0 |  | 0 |  | 0.00884 |  | 1.8235 |  |  |  | 7.66 |  |  | DIL
22 | 961044111R00 | Bourání základů z betonu prostého | m3 | 0.066 |  | 0 |  | 0 |  | 0 | 21 | 0 | 0 | 0 | 2 | 0.132 |  |  | 6.436 | 0.42 |  |  | POL1_0
|  | odbourání části základu nového vstupu:1,1*0,6*0,1 |  | 0.066 | [18 empty] | VV | 0
23 | 962031125R00 | Bourání příček z cihel pálených děrovan. tl.140 mm | m2 | 6.0175 |  | 0 |  | 0 |  | 0 | 21 | 0 | 0.00067 | 0.00403 | 0.204 | 1.2276 |  |  | 0.254 | 1.53 |  |  | POL1_0
|  | u recepce:2,95*2,65 -0,9*2,0 |  | 6.0175 | [18 empty] | VV | 0
24 | 965081713R00 | Bourání dlažeb keramických tl.10 mm, nad 1 m2 | m2 | 10.4 |  | 0 |  | 0 |  | 0 | 21 | 0 | 0 | 0 | 0.02 | 0.208 |  |  | 0.147 | 1.53 |  |  | POL1_0
|  | stávající dlažby:7,2+3,2 |  | 10.4 | [18 empty] | VV | 0
25 | 968061112R00 | Vyvěšení dřevěných a plastových okenních křídel pl. do 1,5 m2 | kus | 2 |  | 0 |  | 0 |  | 0 | 21 | 0 | 0 | 0 | 0 | 0 |  |  | 0.03 | 0.06 |  |  | POL1_0
26 | 968061125R00 | Vyvěšení dřevěných a plastových dveřních křídel pl. do 2 m2 | kus | 16 |  | 0 |  | 0 |  | 0 | 21 | 0 | 0 | 0 | 0 | 0 |  |  | 0.05 | 0.8 |  |  | POL1_0
|  | vyvěšení křídel:9 |  | 9 | [18 empty] | VV | 0
|  | zpětné zavěšení křídel:7 |  | 7 | [18 empty] | VV | 0
27 | 968072455R00 | Vybourání kovových dveřních zárubní pl. do 2 m2 | m2 | 1.8 |  | 0 |  | 0 |  | 0 | 21 | 0 | 0.00117 | 0.00211 | 0.076 | 0.1368 |  |  | 0.939 | 1.69 |  |  | POL1_0
|  | u bourané příčky:0,9*2,0 |  | 1.8 | [18 empty] | VV | 0
28 | 968083002R00 | Vybourání plastových oken do 2 m2 | m2 | 2.7 |  | 0 |  | 0 |  | 0 | 21 | 0 | 0.001 | 0.0027 | 0.03492 | 0.09428 |  |  | 0.521 | 1.41 |  |  | POL1_0
|  | stávající okno:1,8*1,5 |  | 2.7 | [18 empty] | VV | 0
29 | 968096002R00 | Bourání parapetů plastových | m | 1.8 |  | 0 |  | 0 |  | 0 | 21 | 0 | 0 | 0 | 0.01383 | 0.02489 |  |  | 0.12 | 0.22 |  |  | POL1_0
|  | stávající okno:1,8 |  | 1.8 | [18 empty] | VV | 0
Díl: | 97 | Bourání částí konstrukcí |  |  |  | 0 |  | 0 |  | 0 |  | 0 |  | 0.00086 |  | 3.6852 |  |  |  | 17.39 |  |  | DIL
30 | 967031132R00 | Přisekání rovných ostění cihelných na MVC | m2 | 1.695 |  | 0 |  | 0 |  | 0 | 21 | 0 | 0 | 0 | 0.055 | 0.09323 |  |  | 0.425 | 0.72 |  |  | POL1_0
|  | po vybourání otvorů:0,15*2,65*2 +0,5*0,9*2 |  | 1.695 | [18 empty] | VV | 0
31 | 971033561R00 | Vybourání otv. zeď cihel. pl.1 m2, tl.60 cm, MVC | m3 | 0.4725 |  | 0 |  | 0 |  | 0 | 21 | 0 | 0.00182 | 0.00086 | 1.8 | 0.8505 |  |  | 5.796 | 2.74 |  |  | POL1_0
|  | parapet:1,05*0,9*0,50 |  | 0.4725 | [18 empty] | VV | 0
32 | 978013211R00 | Odstranění štukové vrstvy omítky z vnitřních stěn | m2 | 19.4475 |  | 0 |  | 0 |  | 0 | 21 | 0 | 0 | 0 | 0.0042 | 0.08168 |  |  | 0.105 | 2.04 |  |  | POL1_0
|  | pro nový keramický obklad: | [20 empty] | VV | 0
|  | m.105:1,15*2,65 |  | 3.0475 | [18 empty] | VV | 0
|  | m.107:1,5*2,65 |  | 3.975 | [18 empty] | VV | 0
|  | m.108:(3,6+2,0)*2*0,55 |  | 6.16 | [18 empty] | VV | 0
|  | m.109:(1,65+2,0)*2*0,55 |  | 4.015 | [18 empty] | VV | 0
|  | m.112 výlevka:1,5*1,5 |  | 2.25 | [18 empty] | VV | 0
33 | 978059531R00 | Odsekání vnitřních obkladů stěn nad 2 m2 | m2 | 38.85 |  | 0 |  | 0 |  | 0 | 21 | 0 | 0 | 0 | 0.068 | 2.6418 |  |  | 0.3 | 11.66 |  |  | POL1_0
|  | m.108:(3,6+2,0)*2*2,1 |  | 23.52 | [18 empty] | VV | 0
|  | m.109:(1,65+2,0)*2*2,1 |  | 15.33 | [18 empty] | VV | 0
34 | 976072221p01 | Vybourání revizních dvířek z SDK konstrukce | kus | 2 |  | 0 |  | 0 |  | 0 | 21 | 0 | 0 | 0 | 0.009 | 0.018 |  |  | 0.117 | 0.23 |  |  | POL1_0
Díl: | 99 | Staveništní přesun hmot |  |  |  | 0 |  | 0 |  | 0 |  | 0 |  | 0 |  | 0 |  |  |  | 18.57 |  |  | DIL
35 | 999281105R00 | Přesun hmot pro opravy a údržbu do výšky 6 m | t | 4 |  | 0 |  | 0 |  | 0 | 21 | 0 | 0 | 0 | 0 | 0 |  |  | 0.9385 | 3.75 |  |  | POL1_0
36 | 979100013RA0 | Odvoz suti a vyb.hmot do 15 km, vnitrost. 15 m | t | 6 |  | 0 |  | 0 |  | 0 | 21 | 0 | 0 | 0 | 0 | 0 |  |  | 2.47 | 14.82 |  |  | POL2_0
|  | cihly, keramika:5,5 |  | 5.5 | [18 empty] | VV | 0
|  | plasty, sklo:0,5 |  | 0.5 | [18 empty] | VV | 0
37 | 979990107R00 | Poplatek za uložení suti - směs betonu, cihel, keramických výrobků č.170107 | t | 5.5 |  | 0 |  | 0 |  | 0 | 21 | 0 | 0 | 0 | 0 | 0 |  |  | 0 | 0 |  |  | POL1_0
38 | 979990163R00 | Poplatek za uložení suti - plast + sklo, skupina odpadu 170904 | t | 0.5 |  | 0 |  | 0 |  | 0 | 21 | 0 | 0 | 0 | 0 | 0 |  |  | 0 | 0 |  |  | POL1_0
Díl: | 711 | Izolace proti vodě |  |  |  | 0 |  | 0 |  | 0 |  | 0 |  | 0.01842 |  | 0 |  |  |  | 14.33 |  |  | DIL
39 | 711212002T00 | Provedení hydroizolační stěrky 2x, bez penetrace | m2 | 21.48 |  | 0 |  | 0 |  | 0 | 21 | 0 | 0 | 0 | 0 | 0 |  |  | 0.385 | 8.27 |  |  | POL1_0
|  | m.108:7,2 +(3,6 +2)*2*0,2-0,6*0,2 +1,0*2*2,0 +1,8 |  | 15.12 | [18 empty] | VV | 0
|  | m.109:3,2 +(2,15*2+1,8+0,7)*0,2 +1,8 |  | 6.36 | [18 empty] | VV | 0
40 | 711212000T00 | Provedení penetrace podkladu pod hydroizolačení nátěr | m2 | 21.48 |  | 0 |  | 0 |  | 0 | 21 | 0 | 0 | 0 | 0 | 0 |  |  | 0.095 | 2.04 |  |  | POL1_0
41 | 711212601T00 | Vložení těsnicího pásu do spoje podlaha - stěna | m | 19.1 |  | 0 |  | 0 |  | 0 | 21 | 0 | 0.00032 | 0.00611 | 0 | 0 |  |  | 0.11 | 2.1 |  |  | POL1_0
|  | m.108:(3,6 +2)*2 |  | 11.2 | [18 empty] | VV | 0
|  | m.109:(2,15+1,8)*2 |  | 7.9 | [18 empty] | VV | 0
42 | 711212611T00 | Vložení těsnicího pásu do svislého koutu | m | 7.2 |  | 0 |  | 0 |  | 0 | 21 | 0 | 0.00032 | 0.0023 | 0 | 0 |  |  | 0.14 | 1.01 |  |  | POL1_0
|  | m.108:2,2 +1,5 +0,2*4 |  | 4.5 | [18 empty] | VV | 0
|  | m.109:1,5+0,2*6 |  | 2.7 | [18 empty] | VV | 0
43 | 711212621T00 | Vložení těsnicí manžety do prostupu, stěrková hydroizolace | kus | 8 |  | 0 |  | 0 |  | 0 | 21 | 0 | 0.00034 | 0.00272 | 0 | 0 |  |  | 0.09 | 0.72 |  |  | POL1_0
|  | m.108:5 |  | 5 | [18 empty] | VV | 0
|  | m.109:3 |  | 3 | [18 empty] | VV | 0
44 | 711141559RT1 | Provedení izolace proti vlhkosti na ploše vodorovné, asfaltovými pásy přitavením, 1 vrstva - pásy ve specifikaci | m2 | 0.72 |  | 0 |  | 0 |  | 0 | 21 | 0 | 0.00041 | 0.0003 | 0 | 0 |  |  | 0.22991 | 0.17 |  |  | POL1_0
45 | 711111001RZ1 | Provedení izolace proti vlhkosti na ploše vodorovné, 1x asfaltovým penetračním nátěrem, včetně dodávky asfaltového penetračního laku | m2 | 0.72 |  | 0 |  | 0 |  | 0 | 21 | 0 | 0.00033 | 0.00024 | 0 | 0 |  |  | 0.0275 | 0.02 |  |  | POL1_0
|  | izolace prahu vstupních dveří:1,2*0,6 |  | 0.72 | [18 empty] | VV | 0
46 | 62852265R | Pás asfaltový modifikovaný GLASTEK 40 SPECIAL mineral, natavovací, kotvicí | m2 | 1.5 |  | 0 |  | 0 |  | 0 | 21 | 0 | 0.0045 | 0.00675 | 0 | 0 |  |  | 0 | 0 |  |  | POL3_0
Díl: | 720 | Zdravotechnická instalace |  |  |  | 0 |  | 0 |  | 0 |  | 0 |  | 0 |  | 0 |  |  |  | 0.4 |  |  | DIL
47 | 72099 | Stavební přípomoce pro ZI | soub | 1 |  | 0 |  | 0 |  | 0 | 21 | 0 | 0 | 0 | 0 | 0 |  |  | 0.401 | 0.4 |  |  | POL1_0
|  | Pro vodu drážky v podlaze a ve zdivu a průrazy. | [20 empty] | POP |  | Pro vodu drážky v podlaze a ve zdivu a průrazy.
|  | Pro přípojku kanalizace drářžky ve zdivu a průrazy. | [20 empty] | POP |  | Pro přípojku kanalizace drářžky ve zdivu a průrazy.
|  | Pro napojení WC prostup skrz podkladní desky a výkop zeminy, | [20 empty] | POP |  | Pro napojení WC prostup skrz podkladní desky a výkop zeminy,
|  | zpětné začištění včetně oprvy protiradonové izolace | [20 empty] | POP |  | zpětné začištění včetně oprvy protiradonové izolace
Díl: | 764 | Konstrukce klempířské |  |  |  | 0 |  | 0 |  | 0 |  | 0 |  | 0.00144 |  | 0.0025 |  |  |  | 0.4 |  |  | DIL
48 | 764410850R00 | Demontáž oplechování parapetů,rš od 100 do 330 mm | m | 1.85 |  | 0 |  | 0 |  | 0 | 21 | 0 | 0 | 0 | 0.00135 | 0.0025 |  |  | 0.092 | 0.17 |  |  | POL1_0
|  | stávající okno:1,85 |  | 1.85 | [18 empty] | VV | 0
49 | 764411123R00 | Oplechování parapetů z tažených Al profilů, š.240 | m | 0.75 |  | 0 |  | 0 |  | 0 | 21 | 0 | 0.00192 | 0.00144 | 0 | 0 |  |  | 0.2804 | 0.21 |  |  | POL1_0
50 | 764411155R00 | Boční krytky, AL, pro šířku parapetu 195-240 mm | pár | 1 |  | 0 |  | 0 |  | 0 | 21 | 0 | 0 | 0 | 0 | 0 |  |  | 0.02 | 0.02 |  |  | POL1_0
Díl: | 766 | Konstrukce truhlářské |  |  |  | 0 |  | 0 |  | 0 |  | 0 |  | 0.1099 |  | 0 |  |  |  | 9.77 |  |  | DIL
51 | 766629304p01 | Venkovní dveře plastové 1kř 1050/2400mm bílé | kus | 1 |  | 0 |  | 0 |  | 0 | 21 | 0 | 0.05 | 0.05 | 0 | 0 |  |  | 3.1 | 3.1 |  |  | POL1_0
52 | 766629304p02 | Okno plastové trojsklo 750 x1500mm bílé | kus | 1 |  | 0 |  | 0 |  | 0 | 21 | 0 | 0.02 | 0.02 | 0 | 0 |  |  | 3.1 | 3.1 |  |  | POL1_0
53 | 766690010RAB | Desky parapetní aglomer. dodávka a montáž, šířka 30 cm | m | 0.8 |  | 0 |  | 0 |  | 0 | 21 | 0 | 0.00372 | 0.00298 | 0 | 0 |  |  | 0.56138 | 0.45 |  |  | POL2_0
54 | 766661422R00 | Montáž dveří protipožárních 1kříd. nad 80 cm | kus | 1 |  | 0 |  | 0 |  | 0 | 21 | 0 | 0 | 0 | 0 | 0 |  |  | 1.63 | 1.63 |  |  | POL1_0
55 | 611653637R | Dveře dřevěné protipož. hladké plné EW 30S, 900 x 1970 mm | kus | 1 |  | 0 |  | 0 |  | 0 | 21 | 0 | 0.033 | 0.033 | 0 | 0 |  |  | 0 | 0 |  |  | POL3_0
56 | 766670021R00 | Montáž kliky a štítku | kus | 1 |  | 0 |  | 0 |  | 0 | 21 | 0 | 0 | 0 | 0 | 0 |  |  | 0.775 | 0.78 |  |  | POL1_0
57 | 54914594R | Kliky se štítem dveřní pro cylindrickou vložku | kus | 1 |  | 0 |  | 0 |  | 0 | 21 | 0 | 0.00075 | 0.00075 | 0 | 0 |  |  | 0 | 0 |  |  | POL3_0
58 | 766670025T00 | Montáž vložky do zámku dveřního křídla | kus | 1 |  | 0 |  | 0 |  | 0 | 21 | 0 | 0 | 0 | 0 | 0 |  |  | 0.15 | 0.15 |  |  | POL1_0
59 | 54964411R | Vložka cylindrická oboustranná | kus | 1 |  | 0 |  | 0 |  | 0 | 21 | 0 | 0.0001 | 0.0001 | 0 | 0 |  |  | 0 | 0 |  |  | POL3_0
60 | 766669117R00 | Dokování samozavírače na ocelovou zárubeň | kus | 1 |  | 0 |  | 0 |  | 0 | 21 | 0 | 0 | 0 | 0 | 0 |  |  | 0.555 | 0.56 |  |  | POL1_0
61 | 54917015R | Zavírač dveří hydraulický kvality C2 | kus | 1 |  | 0 |  | 0 |  | 0 | 21 | 0 | 0.00307 | 0.00307 | 0 | 0 |  |  | 0 | 0 |  |  | POL3_0
Díl: | 771 | Podlahy z dlaždic a obklady |  |  |  | 0 |  | 0 |  | 0 |  | 0 |  | 0.22078 |  | 0 |  |  |  | 13.73 |  |  | DIL
62 | 771212113R00 | Kladení dlažby keramické do TM, vel. do 400x400 mm | m2 | 11.12 |  | 0 |  | 0 |  | 0 | 21 | 0 | 0 | 0 | 0 | 0 |  |  | 0.978 | 10.88 |  |  | POL1_0
|  | dlažby:7,2+3,2 |  | 10.4 | [18 empty] | VV | 0
|  | mezi dveřmi:1,2*0,3*2 |  | 0.72 | [18 empty] | VV | 0
63 | 771578011R00 | Spára podlaha - stěna, silikonem | m | 22.65 |  | 0 |  | 0 |  | 0 | 21 | 0 | 4e-05 | 0.00091 | 0 | 0 |  |  | 0.07 | 1.59 |  |  | POL1_0
|  | m.105:1,15 |  | 1.15 | [18 empty] | VV | 0
|  | m.107:1,5 |  | 1.5 | [18 empty] | VV | 0
|  | m.108:(3,6+2,0)*2 |  | 11.2 | [18 empty] | VV | 0
|  | m.109:(1,65+2,0)*2 |  | 7.3 | [18 empty] | VV | 0
|  | m.112 výlevka:1,5 |  | 1.5 | [18 empty] | VV | 0
64 | 597623142R | Dlaždice keramická | m2 | 12.0096 | 0 | 0 |  | 0 |  | 0 | 21 | 0 | 0.018 | 0.21617 | 0 | 0 |  |  | 0 | 0 |  |  | POL3_0
|  | Direktivní cena 600Kč | [20 empty] | POP |  | Direktivní cena 600Kč
|  | 11,12 |  | 11.12 | [18 empty] | VV | 0
|  | prořez:0,08 |  | 0.8896 | [18 empty] | VV | 4
65 | 771577133R00 | Lišta nerezová přechodová | m | 8.4 |  | 0 |  | 0 |  | 0 | 21 | 0 | 0.00044 | 0.0037 | 0 | 0 |  |  | 0.15 | 1.26 |  |  | POL1_0
|  | 0,9*6 +3,0 |  | 8.4 | [18 empty] | VV | 0
Díl: | 776 | Podlahy povlakové |  |  |  | 0 |  | 0 |  | 0 |  | 0 |  | 0.29365 |  | 0.36109 |  |  |  | 82.85 |  |  | DIL
66 | 776511810R00 | Odstranění PVC a koberců lepených bez podložky | m2 | 100.5 |  | 0 |  | 0 |  | 0 | 21 | 0 | 0 | 0 | 0.0035 | 0.35175 |  |  | 0.105 | 10.55 |  |  | POL1_0
|  | stávající PVC:4,9+15,3+12,5+17,2+20,7+20,7+3,8+5,4 |  | 100.5 | [18 empty] | VV | 0
67 | 776401800R00 | Demontáž soklíků nebo lišt, pryžových nebo z PVC | m | 116.7 |  | 0 |  | 0 |  | 0 | 21 | 0 | 0 | 0 | 8e-05 | 0.00934 |  |  | 0.035 | 4.08 |  |  | POL1_0
|  | m. 102:(2,1 +2,35 +0,2)*2 -0,8*4 |  | 6.1 | [18 empty] | VV | 0
|  | m. 103:(4,5 +3,4)*2 -0,9 |  | 14.9 | [18 empty] | VV | 0
|  | m. 104:(2,6 +3,8 +1,0 +0,2*2)*2 -0,9*4 |  | 12 | [18 empty] | VV | 0
|  | m. 105:(4,8 +3,6)*2 -0,9 |  | 15.9 | [18 empty] | VV | 0
|  | m. 106:(3,55 +5,9 +0,25*3)*2 -1,5 -2,0 -0,9 |  | 16 | [18 empty] | VV | 0
|  | m. 107:(3,55 +5,9 +0,25*2 +0,2)*2 -0,8 -2,0 -0,9 |  | 16.6 | [18 empty] | VV | 0
|  | m. 110:(1,95 +1,95)*2 -0,8 |  | 7 | [18 empty] | VV | 0
|  | m. 111:(2,3 +2,35)*2 -0,9 |  | 8.4 | [18 empty] | VV | 0
|  | m. 112:(4,8 +6,25 +0,5)*2 -0,9 -2,4 |  | 19.8 | [18 empty] | VV | 0
68 | 776421100RU1 | Lepení podlahových soklíků z PVC a vinylu, včetně dodávky soklíku PVC | m | 120.5 |  | 0 |  | 0 |  | 0 | 21 | 0 | 8e-05 | 0.00964 | 0 | 0 |  |  | 0.1372 | 16.53 |  |  | POL1_0
|  | m. 102:(2,1 +2,35 +0,2)*2 -0,8*4 |  | 6.1 | [18 empty] | VV | 0
|  | m. 103:(4,5 +3,4 +0,25)*2 -0,9 -1,8 |  | 13.6 | [18 empty] | VV | 0
|  | m. 104:(2,6 +3,8 +1,0 +0,2*2)*2 -0,9*4 -2,9 |  | 9.1 | [18 empty] | VV | 0
|  | m. 105:(4,8 +3,6 +2,0)*2 -0,9 |  | 19.9 | [18 empty] | VV | 0
|  | m. 106:(3,55 +5,9 +0,25*3)*2 -1,5 -2,0 -2,9 |  | 14 | [18 empty] | VV | 0
|  | m. 107:(3,55 +5,9 +0,25*2 +0,2 +2,55)*2 -0,8 -2,0 |  | 22.6 | [18 empty] | VV | 0
|  | m. 110:(1,95 +1,95)*2 -0,8 |  | 7 | [18 empty] | VV | 0
|  | m. 111:(2,3 +2,35)*2 -0,9 |  | 8.4 | [18 empty] | VV | 0
|  | m. 112:(4,8 +6,25 +0,5)*2 -0,9 -2,4 |  | 19.8 | [18 empty] | VV | 0
69 | 776521100RT1 | Lepení povlakových podlah z pásů PVC na lepidlo, pouze položení - PVC ve specifikaci | m2 | 65.45 |  | 0 |  | 0 |  | 0 | 21 | 0 | 0.00023 | 0.01505 | 0 | 0 |  |  | 0.38 | 24.87 |  |  | POL1_0
|  | PVC:4,9+15,3+12,5+20,7+3,8+5,4 |  | 62.6 | [18 empty] | VV | 0
|  | mezi dveřmi:1,2*0,3*4 +1,5*0,25 +0,9*0,15*2 +3,0*0,15 +1,05*0,3 |  | 2.85 | [18 empty] | VV | 0
70 | 28410170s01 | podlahovina PVC v rolích, tl. 2,0 mm | m2 | 68.7225 | 0 | 0 |  | 0 |  | 0 | 21 | 0 | 0.0023 | 0.15806 | 0 | 0 |  |  | 0 | 0 |  |  | POL3_0
|  | Direktivní cena 400Kč | [20 empty] | POP |  | Direktivní cena 400Kč
|  | PVC:65,45 |  | 65.45 | [18 empty] | VV | 0
|  | prořez:0,05 |  | 3.2725 | [18 empty] | VV | 4
71 | 776521230R00 | Lepení podlah povlakových z dílců PVC, vodivých | m2 | 39.44 |  | 0 |  | 0 |  | 0 | 21 | 0 | 0.00042 | 0.01656 | 0 | 0 |  |  | 0.68 | 26.82 |  |  | POL1_0
|  | antistatické PVC:17,2+20,7 |  | 37.9 | [18 empty] | VV | 0
|  | mezi dveřmi:2,0*0,5 +0,9*0,3*2 |  | 1.54 | [18 empty] | VV | 0
72 | 28410170s02 | podlahovina PVC antistatická, čtverce | m2 | 41.0176 | 0 | 0 |  | 0 |  | 0 | 21 | 0 | 0.0023 | 0.09434 | 0 | 0 |  |  | 0 | 0 |  |  | POL3_0
|  | Direktivní cena 700Kč | [20 empty] | POP |  | Direktivní cena 700Kč
|  | antistatické PVC:39,44 |  | 39.44 | [18 empty] | VV | 0
|  | prořez:0,04 |  | 1.5776 | [18 empty] | VV | 4
Díl: | 781 | Obklady keramické |  |  |  | 0 |  | 0 |  | 0 |  | 0 |  | 1.1936 |  | 0 |  |  |  | 98.27 |  |  | DIL
73 | 781101111R00 | Vyrovnání podkladu maltou ze SMS tl. do 7 mm | m2 | 58.3 |  | 0 |  | 0 |  | 0 | 21 | 0 | 0 | 0 | 0 | 0 |  |  | 0.33 | 19.24 |  |  | POL1_0
|  | pod obklady:58,3 |  | 58.3 | [18 empty] | VV | 0
74 | 781230131R00 | Obkládání stěn vnitř. keram. do tmele nad 300x300 | m2 | 58.2975 |  | 0 |  | 0 |  | 0 | 21 | 0 | 0 | 0 | 0 | 0 |  |  | 1.27 | 74.04 |  |  | POL1_0
|  | m.105:1,15*2,65 |  | 3.0475 | [18 empty] | VV | 0
|  | m.107:1,5*2,65 |  | 3.975 | [18 empty] | VV | 0
|  | m.108:(3,6+2,0)*2*2,65 |  | 29.68 | [18 empty] | VV | 0
|  | m.109:(1,65+2,0)*2*2,65 |  | 19.345 | [18 empty] | VV | 0
|  | m.112 výlevka:1,5*1,5 |  | 2.25 | [18 empty] | VV | 0
75 | 597813750R | Obkládačka Concept 300 x 600 mm světle béžová mat | m2 | 61.215 | 0 | 0 |  | 0 |  | 0 | 21 | 0 | 0.01943 | 1.1894 | 0 | 0 |  |  | 0 | 0 |  |  | POL3_0
|  | Direktivní cena 600Kč | [20 empty] | POP |  | Direktivní cena 600Kč
|  | 58,3 |  | 58.3 | [18 empty] | VV | 0
|  | prořez:0,05 |  | 2.915 | [18 empty] | VV | 4
76 | 781497111R00 | Lišta hliníková ukončovacích k obkladům | m | 41.6 |  | 0 |  | 0 |  | 0 | 21 | 0 | 0.0001 | 0.00416 | 0 | 0 |  |  | 0.12 | 4.99 |  |  | POL1_0
|  | m.105:1,15+2,65*2 |  | 6.45 | [18 empty] | VV | 0
|  | m.107:1,5+2,65*2 |  | 6.8 | [18 empty] | VV | 0
|  | m.108:2,15*2+1,3 +2,05*2+1,0 |  | 10.7 | [18 empty] | VV | 0
|  | m.109:2,15*2+1,3 +2,05*2+1,0 +1,0+1,3+0,15 |  | 13.15 | [18 empty] | VV | 0
|  | m.112 výlevka:1,5*3 |  | 4.5 | [18 empty] | VV | 0
Díl: | 784 | Malby |  |  |  | 0 |  | 0 |  | 0 |  | 0 |  | 0.16842 |  | 0 |  |  |  | 55.8 |  |  | DIL
77 | 784161101R00 | Penetrace podkladu SDK konstrukcí | m2 | 28.33 |  | 0 |  | 0 |  | 0 | 21 | 0 | 0.00015 | 0.00425 | 0 | 0 |  |  | 0.03248 | 0.92 |  |  | POL1_0
|  | SDk příčka:12,77*2 |  | 25.54 | [18 empty] | VV | 0
|  | SDK předstěna:2,79 |  | 2.79 | [18 empty] | VV | 0
78 | 784165811R00 | Malba Hetline pro SDK, bílá, bez pen., 1 x | m2 | 56.66 |  | 0 |  | 0 |  | 0 | 21 | 0 | 0.00033 | 0.0187 | 0 | 0 |  |  | 0.06636 | 3.76 |  |  | POL1_0
|  | 28,33*2 |  | 56.66 | [18 empty] | VV | 0
79 | 784195412R00 | Malba Primalex Polar, bílá, bez penetrace, 2 x | m2 | 501.62 |  | 0 |  | 0 |  | 0 | 21 | 0 | 0.00029 | 0.14547 | 0 | 0 |  |  | 0.10191 | 51.12 |  |  | POL1_0
|  | m. 102:4,9+ (2,1 +2,35)*2 *2,65 |  | 28.485 | [18 empty] | VV | 0
|  | m. 103:15,3+ (4,5 +3,4)*2 *2,65 |  | 57.17 | [18 empty] | VV | 0
|  | m. 104:12,5+ (2,6 +3,8 +1,0)*2 *2,65 |  | 51.72 | [18 empty] | VV | 0
|  | m. 105:17,2+ (4,8 +3,6)*2 *2,65 |  | 61.72 | [18 empty] | VV | 0
|  | m. 106:20,7+ (3,55 +5,9)*2 *2,65 |  | 70.785 | [18 empty] | VV | 0
|  | m. 107:20,7+ (3,55 +5,9)*2 *2,65 |  | 70.785 | [18 empty] | VV | 0
|  | m. 108:7,2+ (3,6 +2)*2 *0,55 |  | 13.36 | [18 empty] | VV | 0
|  | m. 109:3,2+ (2 +1,65)*2 *0,55 |  | 7.215 | [18 empty] | VV | 0
|  | m. 110:1,1+ (1,95 +1,95)*2 *2,65 |  | 21.77 | [18 empty] | VV | 0
|  | m. 111:5,4+ (2,3 +2,35)*2 *2,65 |  | 30.045 | [18 empty] | VV | 0
|  | m. 112:30,0+ (4,8 +6,25)*2 *2,65 |  | 88.565 | [18 empty] | VV | 0
Díl: | M21 | Elektromontáže |  |  |  | 0 |  | 0 |  | 0 |  | 0 |  | 0 |  | 0 |  |  |  | 0.4 |  |  | DIL
80 | M2199 | Stavební přípomoce pro EI | soub | 1 |  | 0 |  | 0 |  | 0 | 21 | 0 | 0 | 0 | 0 | 0 |  |  | 0.401 | 0.4 |  |  | POL1_0
Díl: | M24 | Montáže vzduchotechnických zař |  |  |  | 0 |  | 0 |  | 0 |  | 0 |  | 0 |  | 0 |  |  |  | 0.4 |  |  | DIL
81 | M2499 | Stavební přípomoce pro VZT | soub | 1 |  | 0 |  | 0 |  | 0 | 21 | 0 | 0 | 0 | 0 | 0 |  |  | 0.401 | 0.4 |  |  | POL1_0
[21 empty] | 12 | 21
| Celkem |  |  |  |  | 0 | [14 empty] | 0 | 0 | SUM
Poznámky uchazeče k zadání
POPUZIV
END

## ZI
Položkový rozpočet | [22 empty] | #TypZaznamu#
S: |  | Šeříková 188 - změna užívání bytu na rehabilitační kliniku | [20 empty] | STA
O: |  | Zdravotní instalace | [20 empty] | OBJ
R: | [22 empty] | ROZ
C: | [22 empty] | CAS_STR
P.č. | Číslo položky | Název položky | MJ | množství | cena / MJ | Celkem | Dodávka | Dodávka celk. | Montáž | Montáž celk. | DPH | cena s DPH | hmotnost / MJ | hmotnost celk.(t) | dem. hmotnost / MJ | dem. hmotnost celk.(t) | Ceník | Cen. soustava | Nhod / MJ | Nhod celk.
Díl: | 720 | Zdravotechnická instalace - demontáže |  |  |  | 0 |  | 0 |  | 0 |  | 0 |  | 0 |  | 0.32028 |  |  |  | 5.55 |  |  | DIL
1 | 725110814R00 | Demontáž klozetů kombinovaných | soubor | 2 |  | 0 |  | 0 |  | 0 | 21 | 0 | 0 | 0 | 0.0342 | 0.0684 |  |  | 0.465 | 0.93 |  |  | POL1_0
2 | 725210821R00 | Demontáž umyvadel bez výtokových armatur | soubor | 2 |  | 0 |  | 0 |  | 0 | 21 | 0 | 0 | 0 | 0.01946 | 0.03892 |  |  | 0.382 | 0.76 |  |  | POL1_0
3 | 725240811R00 | Demontáž sprchových zástěn | soubor | 2 |  | 0 |  | 0 |  | 0 | 21 | 0 | 0 | 0 | 0.088 | 0.176 |  |  | 0.693 | 1.39 |  |  | POL1_0
4 | 725240812R00 | Demontáž sprchových vaniček bez výtokových armatur | soubor | 1 |  | 0 |  | 0 |  | 0 | 21 | 0 | 0 | 0 | 0.0245 | 0.0245 |  |  | 0.383 | 0.38 |  |  | POL1_0
5 | 725810811R00 | Demontáž ventilu výtokového nástěnného | kus | 6 |  | 0 |  | 0 |  | 0 | 21 | 0 | 0 | 0 | 0.00049 | 0.00294 |  |  | 0.114 | 0.68 |  |  | POL1_0
6 | 725820802R00 | Demontáž baterie stojánkové do 1 otvoru | soubor | 2 |  | 0 |  | 0 |  | 0 | 21 | 0 | 0 | 0 | 0.00086 | 0.00172 |  |  | 0.222 | 0.44 |  |  | POL1_0
7 | 725840850R00 | Demontáž baterie sprchové diferenciální G 3/4" x 1" | kus | 1 |  | 0 |  | 0 |  | 0 | 21 | 0 | 0 | 0 | 0.00225 | 0.00225 |  |  | 0.407 | 0.41 |  |  | POL1_0
8 | 725860811R00 | Demontáž uzávěrek zápachových jednoduchých | kus | 3 |  | 0 |  | 0 |  | 0 | 21 | 0 | 0 | 0 | 0.00085 | 0.00255 |  |  | 0.038 | 0.11 |  |  | POL1_0
9 | 976082131R00 | Vybourání objímek,držáků apod.ze zdiva cihelného | kus | 3 |  | 0 |  | 0 |  | 0 | 21 | 0 | 0 | 0 | 0.001 | 0.003 |  |  | 0.15 | 0.45 |  |  | POL1_0
|  | madla:3 |  | 3 | [18 empty] | VV | 0
Díl: | 721 | Vnitřní kanalizace |  |  |  | 0 |  | 0 |  | 0 |  | 0 |  | 0.01082 |  | 0 |  |  |  | 10.14 |  |  | DIL
10 | 721176102R00 | Potrubí HT připojovací, D 40 x 1,8 mm | m | 15 |  | 0 |  | 0 |  | 0 | 21 | 0 | 0.00038 | 0.0057 | 0 | 0 |  |  | 0.32 | 4.8 |  |  | POL1_0
11 | 721176104R00 | Potrubí HT připojovací, D 75 x 1,9 mm | m | 2 |  | 0 |  | 0 |  | 0 | 21 | 0 | 0.0007 | 0.0014 | 0 | 0 |  |  | 0.452 | 0.9 |  |  | POL1_0
12 | 721176105R00 | Potrubí HT připojovací, D 110 x 2,7 mm | m | 0.5 |  | 0 |  | 0 |  | 0 | 21 | 0 | 0.00152 | 0.00076 | 0 | 0 |  |  | 1.173 | 0.59 |  |  | POL1_0
13 | 721170909p01 | Napojení na stávající kanalizační protrubí | kus | 4 |  | 0 |  | 0 |  | 0 | 21 | 0 | 0.00074 | 0.00296 | 0 | 0 |  |  | 0.923 | 3.69 |  |  | POL1_0
14 | 721194104T00 | Vyvedení odpadní výpustky D 40 mm | kus | 1 |  | 0 |  | 0 |  | 0 | 21 | 0 | 0 | 0 | 0 | 0 |  |  | 0.157 | 0.16 |  |  | POL1_0
Díl: | 722 | Vnitřní vodovod |  |  |  | 0 |  | 0 |  | 0 |  | 0 |  | 0.05267 |  | 0 |  |  |  | 27.16 |  |  | DIL
15 | 722172711R00 | Potrubí plastové PP-R D 20 x 2,8 mm, PN 16, včetně fitinek | m | 40 |  | 0 |  | 0 |  | 0 | 21 | 0 | 0.00041 | 0.0164 | 0 | 0 |  |  | 0.258 | 10.32 |  |  | POL1_0
16 | 722172613R00 | Potrubí plastové PP-R D 32 x 4,4 mm, PN 16 včetně fitinek a redukce | m | 2 |  | 0 |  | 0 |  | 0 | 21 | 0 | 0.00079 | 0.00158 | 0 | 0 |  |  | 0.3328 | 0.67 |  |  | POL1_0
17 | 722280106R00 | Tlaková zkouška vodovodního potrubí DN 32 mm | m | 42 |  | 0 |  | 0 |  | 0 | 21 | 0 | 0 | 0 | 0 | 0 |  |  | 0.029 | 1.22 |  |  | POL1_0
18 | 722182004p01 | Tepelné izolace TUBEX na potrubí, DN 40 mm, samolepicí spoj | m | 2 |  | 0 |  | 0 |  | 0 | 21 | 0 | 0 | 0 | 0 | 0 |  |  | 0.114 | 0.23 |  |  | POL1_0
19 | 722182001p01 | Tepelné izolace TUBEX na potrubí, DN 25 mm, samolepicí spoj | m | 40 |  | 0 |  | 0 |  | 0 | 21 | 0 | 0 | 0 | 0 | 0 |  |  | 0.082 | 3.28 |  |  | POL1_0
20 | 722235114R00 | Kohout vodovodní, kulový, DN 32 mm | kus | 4 |  | 0 |  | 0 |  | 0 | 21 | 0 | 0.00052 | 0.00208 | 0 | 0 |  |  | 0.269 | 1.08 |  |  | POL1_0
21 | 722265117R00 | Vodoměr domovní DN 32 | kus | 2 |  | 0 |  | 0 |  | 0 | 21 | 0 | 0.00709 | 0.01418 | 0 | 0 |  |  | 0.476 | 0.95 |  |  | POL1_0
22 | 722170911p01 | Napojení na stávající plastové potrubí | kus | 2 |  | 0 |  | 0 |  | 0 | 21 | 0 | 0.00657 | 0.01314 | 0 | 0 |  |  | 0.699 | 1.4 |  |  | POL1_0
23 | 722202212R00 | Nástěnka PP-R R 1/2" | kus | 8 |  | 0 |  | 0 |  | 0 | 21 | 0 | 0.00017 | 0.00136 | 0 | 0 |  |  | 0.254 | 2.03 |  |  | POL1_0
24 | 723237243R00 | Kohout kulový rohový DN 15 mm | kus | 13 |  | 0 |  | 0 |  | 0 | 21 | 0 | 0.00027 | 0.00351 | 0 | 0 |  |  | 0.166 | 2.16 |  |  | POL1_0
25 | 722280106R00 | Tlaková zkouška vodovodního potrubí DN 32 mm | m | 42 |  | 0 |  | 0 |  | 0 | 21 | 0 | 0 | 0 | 0 | 0 |  |  | 0.029 | 1.22 |  |  | POL1_0
26 | 722290234R00 | Proplach a dezinfekce vodovodního potrubí DN 80 mm | m | 42 |  | 0 |  | 0 |  | 0 | 21 | 0 | 1e-05 | 0.00042 | 0 | 0 |  |  | 0.062 | 2.6 |  |  | POL1_0
Díl: | 725 | Zařizovací předměty |  |  |  | 0 |  | 0 |  | 0 |  | 0 |  | 0.1547 |  | 0 |  |  |  | 19.22 |  |  | DIL
27 | 725014173R00 | Klozet závěsný MIO Rimless + sedátko, bílý | soubor | 1 |  | 0 |  | 0 |  | 0 | 21 | 0 | 0.02132 | 0.02132 | 0 | 0 |  |  | 0.973 | 0.97 |  |  | POL1_0
28 | 725013161R00 | Klozet kombi LYRA Plus, nádrž s armaturou, sedátko bílé | soubor | 1 |  | 0 |  | 0 |  | 0 | 21 | 0 | 0.02792 | 0.02792 | 0 | 0 |  |  | 1.5 | 1.5 |  |  | POL1_0
29 | 725017163R00 | Umyvadlo na šrouby LYRA Plus, 600 x 490 mm, bílé | soubor | 4 |  | 0 |  | 0 |  | 0 | 21 | 0 | 0.01651 | 0.06604 | 0 | 0 |  |  | 1.189 | 4.76 |  |  | POL1_0
30 | 725249102T00 | Montáž sprchové vaničky včetně sifonu | kus | 1 |  | 0 |  | 0 |  | 0 | 21 | 0 | 0.00064 | 0.00064 | 0 | 0 |  |  | 2.6 | 2.6 |  |  | POL1_0
31 | 725019103R00 | Výlevka závěsná MIRA s plastovou mřížkou | soubor | 1 |  | 0 |  | 0 |  | 0 | 21 | 0 | 0.01088 | 0.01088 | 0 | 0 |  |  | 1.25 | 1.25 |  |  | POL1_0
32 | 55220115.MR | Vanička sprchová RONDA 90 EX | kus | 1 |  | 0 |  | 0 |  | 0 | 21 | 0 | 0.00705 | 0.00705 | 0 | 0 |  |  | 0 | 0 |  |  | POL3_0
33 | 55144162R | Sifon pod sprchovou vaničku | kus | 1 |  | 0 |  | 0 |  | 0 | 21 | 0 | 0.0008 | 0.0008 | 0 | 0 |  |  | 0 | 0 |  |  | POL3_0
34 | 725249103R00 | Montáž sprchových koutů 2dílných | soubor | 1 |  | 0 |  | 0 |  | 0 | 21 | 0 | 0.00017 | 0.00017 | 0 | 0 |  |  | 2.9 | 2.9 |  |  | POL1_0
35 | 55428083.AR | Zástěna sprchová čtvercová SKRH 900 x 900 x 1850 mm | kus | 1 |  | 0 |  | 0 |  | 0 | 21 | 0 | 0.011 | 0.011 | 0 | 0 |  |  | 0 | 0 |  |  | POL3_0
36 | 725814102R00 | Ventil rohový DN 15 mm x DN 10 mm | soubor | 11 |  | 0 |  | 0 |  | 0 | 21 | 0 | 0.00024 | 0.00264 | 0 | 0 |  |  | 0.124 | 1.36 |  |  | POL1_0
37 | 725814125R00 | Ventil pračkový DN 20 mm | soubor | 1 |  | 0 |  | 0 |  | 0 | 21 | 0 | 0.00024 | 0.00024 | 0 | 0 |  |  | 0.124 | 0.12 |  |  | POL1_0
38 | 725823121RT1 | Baterie umyvadlová stojánková ruční, včetně otvírání odpadu, standardní | kus | 4 |  | 0 |  | 0 |  | 0 | 21 | 0 | 0.00085 | 0.0034 | 0 | 0 |  |  | 0.485 | 1.94 |  |  | POL1_0
39 | 725845111RT1 | Baterie sprchová nástěnná ruční, včetně příslušenství, standardní | kus | 1 |  | 0 |  | 0 |  | 0 | 21 | 0 | 0.00152 | 0.00152 | 0 | 0 |  |  | 0.587 | 0.59 |  |  | POL1_0
40 | 725860180R00 | Sifon pračkový D 40/50 mm nerezový | kus | 1 |  | 0 |  | 0 |  | 0 | 21 | 0 | 0.00028 | 0.00028 | 0 | 0 |  |  | 0.246 | 0.25 |  |  | POL1_0
41 | 725860213R00 | Sifon umyvadlový D 32/40 mm | kus | 4 |  | 0 |  | 0 |  | 0 | 21 | 0 | 0.0002 | 0.0008 | 0 | 0 |  |  | 0.246 | 0.98 |  |  | POL1_0
[21 empty] | 12 | 21
| Celkem |  |  |  |  | 0 | [14 empty] | 0 | 0 | SUM
Poznámky uchazeče k zadání
POPUZIV
END

## ÚT
Položkový rozpočet | [22 empty] | #TypZaznamu#
S: |  | Šeříková 188 | [20 empty] | STA
O: |  | Ústřední vytápění | [20 empty] | OBJ
R: | [22 empty] | ROZ
C: | [22 empty] | CAS_STR
P.č. | Číslo položky | Název položky | MJ | množství | cena / MJ | Celkem | Dodávka | Dodávka celk. | Montáž | Montáž celk. | DPH | cena s DPH | hmotnost / MJ | hmotnost celk.(t) | dem. hmotnost / MJ | dem. hmotnost celk.(t) | Ceník | Cen. soustava | Nhod / MJ | Nhod celk.
Díl: | 733 | Rozvod potrubí |  |  |  | 0 |  | 0 |  | 0 |  | 0 |  | 0.01076 |  | 0 |  |  |  | 0.72 |  |  | DIL
1 | 733121110p01 | Úprava potrubí - posunutí radiátoru | soub | 2 |  | 0 |  | 0 |  | 0 | 21 | 0 | 0.00538 | 0.01076 | 0 | 0 |  |  | 0.36 | 0.72 |  |  | POL1_0
Díl: | 734 | Armatury |  |  |  | 0 |  | 0 |  | 0 |  | 0 |  | 0.00049 |  | 0 |  |  |  | 0.31 |  |  | DIL
2 | 734226211p01 | Ventil term.přímý včetně, hlavice | kus | 1 |  | 0 |  | 0 |  | 0 | 21 | 0 | 0.00034 | 0.00034 | 0 | 0 |  |  | 0.247 | 0.25 |  |  | POL1_0
3 | 734266711R00 | Šroubení radiátorové | kus | 1 |  | 0 |  | 0 |  | 0 | 21 | 0 | 0.00015 | 0.00015 | 0 | 0 |  |  | 0.06 | 0.06 |  |  | POL1_0
Díl: | 735 | Otopná tělesa |  |  |  | 0 |  | 0 |  | 0 |  | 0 |  | 0.03005 |  | 0.01235 |  |  |  | 1.98 |  |  | DIL
4 | 735151811R00 | Demontáž otopných těles panelových jednořadých, délky do1500 mm | kus | 1 |  | 0 |  | 0 |  | 0 | 21 | 0 | 5e-05 | 5e-05 | 0.01235 | 0.01235 |  |  | 0.237 | 0.24 |  |  | POL1_0
5 | 735159111p01 | Otopné těleso jednořadé 1400/500 | kus | 1 |  | 0 |  | 0 |  | 0 | 21 | 0 | 0.015 | 0.015 | 0 | 0 |  |  | 0.868 | 0.87 |  |  | POL1_0
6 | 735159111p02 | Demontáž a montáž měřiče spotřeby tepla na tělese | kus | 1 |  | 0 |  | 0 |  | 0 | 21 | 0 | 0.015 | 0.015 | 0 | 0 |  |  | 0.868 | 0.87 |  |  | POL1_0
[21 empty] | 12 | 21
| Celkem |  |  |  |  | 0 | [14 empty] | 0 | 0 | SUM
Poznámky uchazeče k zadání
POPUZIV
END

## VZT
Položkový rozpočet | [22 empty] | #TypZaznamu#
S: |  | Šeříková 188 - Vzduchotechnika | [20 empty] | STA
O: |  | Český Krumlov, Šeříková čp. 188 | [20 empty] | OBJ
R: | [22 empty] | ROZ
C: | [22 empty] | CAS_STR
P.č. | Číslo položky | Název položky | MJ | množství | cena / MJ | Celkem | Dodávka | Dodávka celk. | Montáž | Montáž celk. | DPH | cena s DPH | hmotnost / MJ | hmotnost celk.(t) | dem. hmotnost / MJ | dem. hmotnost celk.(t) | Ceník | Cen. soustava | Nhod / MJ | Nhod celk.
Díl: | 728 | Vzduchotechnika |  |  |  | 0 |  | 0 |  | 0 |  | 0 |  | 0.005 |  | 0.008 |  |  |  | 4.65 |  |  | DIL
1 | 728614860R00 | Demontáž ventilátoru axiálního nízkotlakového nástěného do d 200 mm | kus | 2 |  | 0 |  | 0 |  | 0 | 21 | 0 | 0 | 0 | 0.004 | 0.008 |  |  | 0.275 | 0.55 |  |  | POL1_0
2 | 728611611p01 | Ventilátor axiální do koupelen d100mm, s doběhem Dalap 100BFAZ | kus | 2 |  | 0 |  | 0 |  | 0 | 21 | 0 | 0.002 | 0.004 | 0 | 0 |  |  | 0.66 | 1.32 |  |  | POL1_0
3 | 728611611p02 | Zpětná klapka potrubí d 100mm | kus | 2 |  | 0 |  | 0 |  | 0 | 21 | 0 | 0.0005 | 0.001 | 0 | 0 |  |  | 0.66 | 1.32 |  |  | POL1_0
4 | 728114111p01 | Vyčištění a úprava potrubí pro napojení ventilátor, u | soub | 2 |  | 0 |  | 0 |  | 0 | 21 | 0 | 0 | 0 | 0 | 0 |  |  | 0.73 | 1.46 |  |  | POL1_0
[21 empty] | 12 | 21
| Celkem |  |  |  |  | 0 | [14 empty] | 0 | 0 | SUM
Poznámky uchazeče k zadání
POPUZIV
END

## NN Rekap
Stavba : |  | Šeříková 188
Objekt : |  | #NAME?
REKAPITULACE STAVEBNÍCH DÍLŮ
| Stavební díl |  | HSV | PSV | Dodávka | Montáž | HZS
M20 | Demontaze |  | 0 | 0 | 0 | 0 | 0
M21 | Elektromontáže |  | 0 | 0 | 0 | 0 | 0
M61 | Úprava rozvaděče RE |  | 0 | 0 | 0 | 0 | 0
M62 | Rozvadec R-RE |  | 0 | 0 | 0 | 0 | 0
M71 | Specifikace ostatní |  | 0 | 0 | 0 | 0 | 0
M79 | Příprava pro rozvod strukturované kabeláže |  | 0 | 0 | 0 | 0 | 0
M94 | Výchozí revize |  | 0 | 0 | 0 | 0 | 0
M96 | Rozpočtová rezerva |  | 0 | 0 | 0 | 0 | 0
M95 | Pomocné práce HSV pro EI |  | 0 | 0 | 0 | 0 | 0
| CELKEM OBJEKT |  | 0 | 0 | 0 | 0 | 0
VEDLEJŠÍ ROZPOČTOVÉ NÁKLADY
Název VRN |  |  | Kč |  |  |  | Kč
Dopravné | [6 empty] | 0 | 0
| CELKEM VRN |  |  |  |  | 0
| CELKEM NN |  | 0

## NN Položky
Položkový rozpočet
Stavba : |  | Šeříková 188 |  |  | 0
Objekt : |  | Elektroinstalace
P.č. | Číslo položky | Název položky | MJ | množství | cena / MJ | celkem (Kč)
Díl: | M20 | Demontaze | [5 empty] | 1
1 | 210 01-PC001 | Demontáž stávající elektroinstalace | hod | 20 |  | 0 |  | 2 | 12 | 0 | 1 | 4 | 0 | 0 | 0 | 0 | 0 | 0
| Celkem za | M20 Demontaze |  |  |  | 0 |  | 4 |  |  |  |  | 0 | 0 | 0 | 0 | 0
Díl: | M21 | Elektromontáže | [5 empty] | 1
2 | 210 01-0001.R00 | Trubka ohebná pod omítku, vnější průměr 16mm | m | 6 |  | 0 |  | 2 | 12 | 0 | 2 | 4 | 0 | 0 | 0 | 0 | 0 | 0
|  | D2: 2+2+2 |  | 6 |  |  | D2: 2+2+2
3 | 345-PC002 | Trubka elektroinst. ohebná 750N, 16mm | m | 6 |  | 0 |  | 2 | 12 | 1 | 3 | 3 | 0 | 0 | 0 | 0 | 0 | 7e-05
4 | 210 01-0003.R00 | Trubka ohebná pod omítku, vnější průměr 25mm | m | 2 |  | 0 |  | 2 | 12 | 0 | 4 | 4 | 0 | 0 | 0 | 0 | 0 | 0
|  | D3: 2 |  | 2 |  |  | D3: 2
5 | 345-PC003 | Trubka elektroinstal. ohebná 750N, 25mm | m | 2 |  | 0 |  | 2 | 12 | 1 | 5 | 3 | 0 | 0 | 0 | 0 | 0 | 9e-05
6 | 210 01-0301.R00 | Krabice přístrojová KP, bez zapojení, kruhová | kus | 87 |  | 0 |  | 2 | 12 | 0 | 6 | 4 | 0 | 0 | 0 | 0 | 0 | 0
|  | D2: 5+7+1+1 |  | 14 |  |  | D2: 5+7+1+1
|  | D3: 11+7+8+1 |  | 27 |  |  | D3: 11+7+8+1
|  | D4: 4+2+8+5+5+3+9+2+5+2+1 |  | 46 |  |  | D4: 4+2+8+5+5+3+9+2+5+2+1
7 | 345-PC004 | Krabice přístrojová kruhová KPR 68-70 | kus | 87 |  | 0 |  | 2 | 12 | 1 | 7 | 3 | 0 | 0 | 0 | 0 | 0 | 2e-05
8 | 210 01-0321.RT1 | Krabice universální KU a odbočná KO se zapoj. kruh, vč.dodávky krabice KU68-1903 | kus | 4 |  | 0 |  | 2 | 12 | 0 | 8 | 4 | 0 | 0 | 0 | 0 | 0 | 0.00013
|  | D2: 1 |  | 1 |  |  | D2: 1
|  | D3: 1 |  | 1 |  |  | D3: 1
|  | D4: 1+1 |  | 2 |  |  | D4: 1+1
9 | 210 01-0322.RT1 | Krabice rozvodná KR 97, se zapojením, kruhová včetně dodávky KR 97/5 s víčkem | kus | 11 |  | 0 |  | 2 | 12 | 0 | 9 | 4 | 0 | 0 | 0 | 0 | 0 | 0.00018
|  | D3: 11 |  | 11 |  |  | D3: 11
10 | 210 01-0346.RT4 | Krabice KUZ-VO s otevíracím víkem | kus | 2 |  | 0 |  | 2 | 12 | 0 | 10 | 4 | 0 | 0 | 0 | 0 | 0 | 0
|  | D2: 2 |  | 2 |  |  | D2: 2
11 | 210 19-2562.ROO | Svorkovnice ochranná PA se zapojením ekvivalentní položka | kus | 2 |  | 0 |  | 2 | 12 | 0 | 11 | 4 | 0 | 0 | 0 | 0 | 0 | 2e-05
|  | D2: 2 |  | 2 |  |  | D2: 2
12 | 345-PC005 | Svorkovnice KL15 včetně držáků | kus | 2 |  | 0 |  | 2 | 12 | 1 | 12 | 3 | 0 | 0 | 0 | 0 | 0 | 0
13 | 211 01-0002.RT2 | Osazení hmoždinky do cihlového zdiva, HM 8 včetně dodání hmoždinky | kus | 112 |  | 0 |  | 2 | 12 | 0 | 13 | 4 | 0 | 0 | 0 | 0 | 0 | 0
|  | D2: |  | 0 |  |  | D2:
|  | D3: 68+4+2+4+4+12+2+12+2 |  | 110 |  |  | D3: 68+4+2+4+4+12+2+12+2
|  | D4: 2 |  | 2 |  |  | D4: 2
14 | 210 01-0521.R00 | Odvíč./zavíčkování krabic - víčko na závit | kus | 15 |  | 0 |  | 2 | 12 | 0 | 14 | 4 | 0 | 0 | 0 | 0 | 0 | 0
|  | D2: 1 |  | 1 |  |  | D2: 1
|  | D3: 1+11 |  | 12 |  |  | D3: 1+11
|  | D4: 2 |  | 2 |  |  | D4: 2
15 | 210 01-0524.R00 | Odvíč./zavíčkování krabic - víčko na 4 šrouby | kus | 1 |  | 0 |  | 2 | 12 | 0 | 15 | 4 | 0 | 0 | 0 | 0 | 0 | 0
|  | D2: 1 |  | 1 |  |  | D2: 1
16 | 210 02-0953.RT2 | Tabulka výstražná pro koupelny včetně dodávky štítku | kus | 1 |  | 0 |  | 2 | 12 | 0 | 16 | 4 | 0 | 0 | 0 | 0 | 0 | 0
|  | D2: 1 |  | 1 |  |  | D2: 1
17 | 210 22-0321.RT1 | Svorka na potrubí Bernard, včetně Cu pásku (SP1) včetně dodávky svorky + Cu pásku (svorky SP1) | kus | 17 |  | 0 |  | 2 | 12 | 0 | 17 | 4 | 0 | 0 | 0 | 0 | 0 | 0.00025
|  | D2: 5+6+1+5 |  | 17 |  |  | D2: 5+6+1+5
18 | 210 10-PC006 | Ukončení a označení vodičů v rozvaděči RE | kus | 1 |  | 0 |  | 2 | 12 | 0 | 18 | 4 | 0 | 0 | 0 | 0 | 0 | 0
|  | D2: 1 |  | 1 |  |  | D2: 1
19 | 210 01-PC007 | Ukončení a ozačení vodičů v rozvaděči R-RE | kus | 1 |  | 0 |  | 2 | 12 | 0 | 19 | 4 | 0 | 0 | 0 | 0 | 0 | 0
|  | D2: 1 |  | 1 |  |  | D2: 1
20 | 210 10-0101.R00 | Ukončení drátů a lan Cu, Al - 1 žíla do 16 mm2 | kus | 5 |  | 0 |  | 2 | 12 | 0 | 20 | 4 | 0 | 0 | 0 | 0 | 0 | 0
|  | D2: 5 |  | 5 |  |  | D2: 5
21 | 210 10-0251.R00 | Ukončení celoplast. kabelů zákl./pás.do 4x10 mm2 | kus | 1 |  | 0 |  | 2 | 12 | 0 | 21 | 4 | 0 | 0 | 0 | 0 | 0 | 0
|  | D4: 1 |  | 1 |  |  | D4: 1
22 | 210 10-0258.R00 | Ukončení celoplast. kabelů zákl./pás.do 5x4 mm2 | kus | 2 |  | 0 |  | 2 | 12 | 0 | 22 | 4 | 0 | 0 | 0 | 0 | 0 | 0
|  | D3: 2 |  | 2 |  |  | D3: 2
23 | 210 11-0041.R00 | Spínač zapuštěný jednopólový | kus | 4 |  | 0 |  | 2 | 12 | 0 | 23 | 4 | 0 | 0 | 0 | 0 | 0 | 0
|  | D3: 1+1+1+1 |  | 4 |  |  | D3: 1+1+1+1
24 | 345-PC008 | Strojek spínače 1pólového řaz.1 | kus | 4 |  | 0 |  | 2 | 12 | 1 | 24 | 3 | 0 | 0 | 0 | 0 | 0 | 1e-05
25 | 345-PC009 | Kryt spínače jedopólového - bílý | kus | 4 |  | 0 |  | 2 | 12 | 1 | 25 | 3 | 0 | 0 | 0 | 0 | 0 | 0.00501
26 | 345-PC010 | Rámeček pro spínače a zásuvky - bílý | kus | 4 |  | 0 |  | 2 | 12 | 1 | 26 | 3 | 0 | 0 | 0 | 0 | 0 | 5e-05
27 | 210 11-0043.R00 | Spínač zapuštěný seriový | kus | 2 |  | 0 |  | 2 | 12 | 0 | 27 | 4 | 0 | 0 | 0 | 0 | 0 | 0
|  | D3: 1+1 |  | 2 |  |  | D3: 1+1
28 | 345-PC011 | Strojek přepínače sériového, řaz.5 | kus | 2 |  | 0 |  | 2 | 12 | 1 | 28 | 3 | 0 | 0 | 0 | 0 | 0 | 5e-05
29 | 345-PC012 | Kryt spínače sériového - bílý | kus | 2 |  | 0 |  | 2 | 12 | 1 | 29 | 3 | 0 | 0 | 0 | 0 | 0 | 4e-05
30 | 345-PC013 | Rámeček pro spínače a zásuvky - bílý | kus | 2 |  | 0 |  | 2 | 12 | 1 | 30 | 3 | 0 | 0 | 0 | 0 | 0 | 5e-05
31 | 210 11-0045.R00 | Spínač zapuštěný střídavý | kus | 6 |  | 0 |  | 2 | 12 | 0 | 31 | 4 | 0 | 0 | 0 | 0 | 0 | 0
|  | D3: 2+1+3 |  | 6 |  |  | D3: 2+1+3
32 | 345-PC014 | Strojek přepínače střídavého, řaz.6 | kus | 6 |  | 0 |  | 2 | 12 | 1 | 32 | 3 | 0 | 0 | 0 | 0 | 0 | 4e-05
33 | 345-PC015 | Kryt spínače střídavého - bílý | kus | 6 |  | 0 |  | 2 | 12 | 1 | 33 | 3 | 0 | 0 | 0 | 0 | 0 | 0.00501
34 | 345-PC016 | Rámeček pro spínače a zásuvky - bílý | kus | 6 |  | 0 |  | 2 | 12 | 1 | 34 | 3 | 0 | 0 | 0 | 0 | 0 | 5e-05
35 | 210 11-0046.R00 | Spínač zapuštěný křížový | kus | 3 |  | 0 |  | 2 | 12 | 0 | 35 | 4 | 0 | 0 | 0 | 0 | 0 | 0
|  | D3: 2+1 |  | 3 |  |  | D3: 2+1
36 | 345-PC017 | Strojek přepínače křížového, řaz.7 | kus | 3 |  | 0 |  | 2 | 12 | 1 | 36 | 3 | 0 | 0 | 0 | 0 | 0 | 5e-05
37 | 345-PC018 | Kryt spínače křížového - bílý | kus | 3 |  | 0 |  | 2 | 12 | 1 | 37 | 3 | 0 | 0 | 0 | 0 | 0 | 0.00501
38 | 345-PC019 | Rámeček pro spínače a zásuvky - bílý | kus | 3 |  | 0 |  | 2 | 12 | 1 | 38 | 3 | 0 | 0 | 0 | 0 | 0 | 5e-05
39 | 210 11-0054.R00 | Přepínač dvojitý střídavý střídavý, řazení 6+6 | kus | 2 |  | 0 |  | 2 | 12 | 0 | 39 | 4 | 0 | 0 | 0 | 0 | 0 | 0
|  | D3: 1+1 |  | 2 |  |  | D3: 1+1
40 | 345-PC020 | Strojek přepín.dvojit.stříd.,řaz.6+6 | kus | 2 |  | 0 |  | 2 | 12 | 1 | 40 | 3 | 0 | 0 | 0 | 0 | 0 | 4e-05
41 | 345-PC021 | Kryt spínače 6+6 | kus | 2 |  | 0 |  | 2 | 12 | 1 | 41 | 3 | 0 | 0 | 0 | 0 | 0 | 0.00501
42 | 345-PC022 | Rámeček pro spínače a zásuvky - bílý | kus | 2 |  | 0 |  | 2 | 12 | 1 | 42 | 3 | 0 | 0 | 0 | 0 | 0 | 5e-05
43 | 210 11-0047.R00 | Spínač zapuštěný jednopólový se signál. doutnavkou | kus | 1 |  | 0 |  | 2 | 12 | 0 | 43 | 4 | 0 | 0 | 0 | 0 | 0 | 0
|  | D3: 1 |  | 1 |  |  | D3: 1
44 | 345-PC023 | Strojek spínače 1pólového se signal. doutnavkou | kus | 1 |  | 0 |  | 2 | 12 | 1 | 44 | 3 | 0 | 0 | 0 | 0 | 0 | 1e-05
45 | 345-PC024 | Kryt spínače jednopólového - bílý signalizační doutnavka | kus | 1 |  | 0 |  | 2 | 12 | 1 | 45 | 3 | 0 | 0 | 0 | 0 | 0 | 1e-05
46 | 345-PC025 | Rámeček pro spínače a zásuvky - bílý | kus | 1 |  | 0 |  | 2 | 12 | 1 | 46 | 3 | 0 | 0 | 0 | 0 | 0 | 5e-05
47 | 345-PC026 | Doutnavka signalizační | kus | 1 |  | 0 |  | 2 | 12 | 1 | 47 | 3 | 0 | 0 | 0 | 0 | 0 | 0
48 | 210 11-0045.R00 | Spínač zapuštěný střídavý pod omítku, IP44 ekvivalentní položka | kus | 1 |  | 0 |  | 2 | 12 | 0 | 48 | 4 | 0 | 0 | 0 | 0 | 0 | 0
|  | D3: 1 |  | 1 |  |  | D3: 1
49 | 345-PC027 | Spínač střídavý pod omítku IP44 | kus | 1 |  | 0 |  | 2 | 12 | 1 | 49 | 3 | 0 | 0 | 0 | 0 | 0 | 0.0001
50 | 345-PC028 | Rámeček pro spínače a zásuvky - bílý | kus | 1 |  | 0 |  | 2 | 12 | 1 | 50 | 3 | 0 | 0 | 0 | 0 | 0 | 5e-05
51 | 210 11-0054.R00 | Přepínač zapuštěný střídavý dvojitý řazení 6+6 pod omítku, IP44, ekvivalentní položka | kus | 1 |  | 0 |  | 2 | 12 | 0 | 51 | 4 | 0 | 0 | 0 | 0 | 0 | 0
|  | D3: 1 |  | 1 |  |  | D3: 1
52 | 345-PC029 | Přepínač dvojitý střídavý pod omítku IP44 | kus | 1 |  | 0 |  | 2 | 12 | 1 | 52 | 3 | 0 | 0 | 0 | 0 | 0 | 4e-05
53 | 345-PC030 | Rámeček pro spínače a zásuvky - bilý | kus | 1 |  | 0 |  | 2 | 12 | 1 | 53 | 3 | 0 | 0 | 0 | 0 | 0 | 5e-05
54 | 210 11-0041.R00 | Spínač zapuštěný jednopólový | kus | 2 |  | 0 |  | 2 | 12 | 0 | 54 | 4 | 0 | 0 | 0 | 0 | 0 | 0
|  | D3: 2 |  | 2 |  |  | D3: 2
55 | 345-PC031 | Strojek spínače 1pólového řaz.1 pro ReFlex Si | kus | 2 |  | 0 |  | 2 | 12 | 1 | 55 | 3 | 0 | 0 | 0 | 0 | 0 | 1e-05
56 | 345-PC032 | Kryt spínače Reflex Si 3559B-A00651214 alpská bílá | kus | 2 |  | 0 |  | 2 | 12 | 1 | 56 | 3 | 0 | 0 | 0 | 0 | 0 | 0.00501
57 | 345-PC033 | Rámeček pro Reflex Si alpská bílá | kus | 2 |  | 0 |  | 2 | 12 | 1 | 57 | 3 | 0 | 0 | 0 | 0 | 0 | 5e-05
58 | 210 11-0043.R00 | Spínač zapuštěný seriový | kus | 1 |  | 0 |  | 2 | 12 | 0 | 58 | 4 | 0 | 0 | 0 | 0 | 0 | 0
|  | D3: 1 |  | 1 |  |  | D3: 1
59 | 345-PC034 | Strojek přepínače sériového, řaz.5 pro Reflex Si | kus | 1 |  | 0 |  | 2 | 12 | 1 | 59 | 3 | 0 | 0 | 0 | 0 | 0 | 5e-05
60 | 345-PC035 | Kryt spínače Reflex Si 3559B-A00652214 alpská bílá | kus | 1 |  | 0 |  | 2 | 12 | 1 | 60 | 3 | 0 | 0 | 0 | 0 | 0 | 4e-05
61 | 345-PC036 | Rámeček pro Reflex Si alpská bílá | kus | 1 |  | 0 |  | 2 | 12 | 1 | 61 | 3 | 0 | 0 | 0 | 0 | 0 | 5e-05
62 | 210 11-0045.R00 | Spínač zapuštěný střídavý | kus | 1 |  | 0 |  | 2 | 12 | 0 | 62 | 4 | 0 | 0 | 0 | 0 | 0 | 0
|  | D3: 1 |  | 1 |  |  | D3: 1
63 | 345-PC037 | Strojek přepínače střídavého řaz.6 pro Reflex Si | kus | 1 |  | 0 |  | 2 | 12 | 1 | 63 | 3 | 0 | 0 | 0 | 0 | 0 | 4e-05
64 | 345-PC038 | Kryt spínače Reflex Si 3559B-A00651214 alpská bílá | kus | 1 |  | 0 |  | 2 | 12 | 1 | 64 | 3 | 0 | 0 | 0 | 0 | 0 | 0.00501
65 | 345-PC039 | Rámeček pro Reflex Si alpsá bílá | kus | 1 |  | 0 |  | 2 | 12 | 1 | 65 | 3 | 0 | 0 | 0 | 0 | 0 | 5e-05
66 | 210 11-0054.R00 | Přepínač dvojit střídavý, řazení 6+6 | kus | 1 |  | 0 |  | 2 | 12 | 0 | 66 | 4 | 0 | 0 | 0 | 0 | 0 | 0
|  | D3: 1 |  | 1 |  |  | D3: 1
67 | 345-PC040 | Strojek přepínače dvojitého střídavého 6+6 pro Reflex Si | kus | 1 |  | 0 |  | 2 | 12 | 1 | 67 | 3 | 0 | 0 | 0 | 0 | 0 | 4e-05
68 | 345-PC041 | Kryt spínače Reflex Si 3559B-A00652214 alpská bílá | kus | 1 |  | 0 |  | 2 | 12 | 1 | 68 | 3 | 0 | 0 | 0 | 0 | 0 | 4e-05
69 | 345-PC042 | Rámeček pro Reflex Si alpská bílá | kus | 1 |  | 0 |  | 2 | 12 | 1 | 69 | 3 | 0 | 0 | 0 | 0 | 0 | 5e-05
70 | 210 11-1011.R00 | Zásuvka domovní zapuštěná - provedení 2P+Z | kus | 10 |  | 0 |  | 2 | 12 | 0 | 70 | 4 | 0 | 0 | 0 | 0 | 0 | 0
|  | D4: 3+2+1+3+1 |  | 10 |  |  | D4: 3+2+1+3+1
71 | 345-PC043 | Zásuvka 230V, 16A zapuštěná - bílá, ochr.clonky do vícenásobných rámečků | kus | 10 |  | 0 |  | 2 | 12 | 1 | 71 | 3 | 0 | 0 | 0 | 0 | 0 | 1e-05
72 | 345-PC044 | Rámeček pro spínače a zásuvky - bílý | kus | 10 |  | 0 |  | 2 | 12 | 1 | 72 | 3 | 0 | 0 | 0 | 0 | 0 | 5e-05
73 | 210 11-1012.R00 | Zásuvka domovní zapuštěná - 2P+Z,dvojí zapojení | kus | 9 |  | 0 |  | 2 | 12 | 0 | 73 | 4 | 0 | 0 | 0 | 0 | 0 | 0
|  | D4: 3+3+1+2 |  | 9 |  |  | D4: 3+3+1+2
74 | 345-PC045 | Zásuvka 230V, 16A zapuštěná - bílá, ochr.clonky do vícenásobných rámečků | kus | 9 |  | 0 |  | 2 | 12 | 1 | 74 | 3 | 0 | 0 | 0 | 0 | 0 | 1e-05
75 | 345-PC046 | Rámeček pro spínače a zásuvky- bílý | kus | 9 |  | 0 |  | 2 | 12 | 1 | 75 | 3 | 0 | 0 | 0 | 0 | 0 | 5e-05
76 | 210 11-1011.R00 | Zásuvka domovní zapuštěná - provedení 2P+Z | kus | 4 |  | 0 |  | 2 | 12 | 0 | 76 | 4 | 0 | 0 | 0 | 0 | 0 | 0
|  | D4: 1+2+1 |  | 4 |  |  | D4: 1+2+1
77 | 345-PC047 | Zásuvka zapuštěná 10/16A Reflex Si, ochr.clonky 5519B-A02357B, alpská bílá | kus | 4 |  | 0 |  | 2 | 12 | 1 | 77 | 3 | 0 | 0 | 0 | 0 | 0 | 0.0001
78 | 345-PC048 | Rámeček pro Reflex Si, alpská bílá | kus | 4 |  | 0 |  | 2 | 12 | 1 | 78 | 3 | 0 | 0 | 0 | 0 | 0 | 5e-05
79 | 210 11-1012.R00 | Zásuvka domovní zapuštěná - 2P+Z,dvojí zapojení | kus | 15 |  | 0 |  | 2 | 12 | 0 | 79 | 4 | 0 | 0 | 0 | 0 | 0 | 0
|  | D4: 6+2+7 |  | 15 |  |  | D4: 6+2+7
80 | 345-PC049 | Zásuvka zapuštěná 10/16A Reflex Si, ochr.clonky 5519B-A02357 B | kus | 15 |  | 0 |  | 2 | 12 | 1 | 80 | 3 | 0 | 0 | 0 | 0 | 0 | 0.0001
81 | 345-PC050 | Rámeček pro Reflex Si. alpská bílá | kus | 15 |  | 0 |  | 2 | 12 | 1 | 81 | 3 | 0 | 0 | 0 | 0 | 0 | 5e-05
82 | 210 11-1013.R00 | Zásuvka domovní zapuštěná - provedení 2P+Z s přepěťovou ochranou | kus | 3 |  | 0 |  | 2 | 12 | 0 | 82 | 4 | 0 | 0 | 0 | 0 | 0 | 0
|  | D4: 1+1+1 |  | 3 |  |  | D4: 1+1+1
83 | 345-PC051 | Zásuvka 230V, 16A, Reflex Si zap. - alpská bílá ochrana proti přepětí, do vícen. rámečků | kus | 3 |  | 0 |  | 2 | 12 | 1 | 83 | 3 | 0 | 0 | 0 | 0 | 0 | 0.00015
84 | 345-PC052 | Rámeček pro Reflex Si alpská bílá | kus | 3 |  | 0 |  | 2 | 12 | 1 | 84 | 3 | 0 | 0 | 0 | 0 | 0 | 5e-05
85 | 210 01-0321.R00 | Svorka pro vyrovnání potenciálů dvojitá Reflex Si ekvivalentní položka | kus | 8 |  | 0 |  | 2 | 12 | 0 | 85 | 4 | 0 | 0 | 0 | 0 | 0 | 0
|  | D2: 4+4 |  | 8 |  |  | D2: 4+4
86 | 345-PC053 | Svorka pro vyrovnání potenciálů dvojitá Reflex Si | kus | 8 |  | 0 |  | 2 | 12 | 1 | 86 | 3 | 0 | 0 | 0 | 0 | 0 | 1e-05
87 | 345-PC054 | Kryt zaslepovací Reflex Si | kus | 8 |  | 0 |  | 2 | 12 | 1 | 87 | 3 | 0 | 0 | 0 | 0 | 0 | 0.00501
88 | 345-PC055 | Rámeček pro Reflex Si alpská bílá | kus | 8 |  | 0 |  | 2 | 12 | 1 | 88 | 3 | 0 | 0 | 0 | 0 | 0 | 5e-05
89 | 210 11-1014.R00 | Zásuvka domovní zapuštěná - provedení 2x 2P+Z | kus | 2 |  | 0 |  | 2 | 12 | 0 | 89 | 4 | 0 | 0 | 0 | 0 | 0 | 0
|  | D4: 2 |  | 2 |  |  | D4: 2
90 | 345-PC056 | Zásuvka dvojnásobná 230V, 16A, zapuštěná-bílá ochranné clonky | kus | 2 |  | 0 |  | 2 | 12 | 1 | 90 | 3 | 0 | 0 | 0 | 0 | 0 | 1e-05
91 | 210 11-1012.R00 | Zásuvka domovní zapuštěná - 2x 2P+Z,dvojí zapojení ekvivalentní položka | kus | 1 |  | 0 |  | 2 | 12 | 0 | 91 | 4 | 0 | 0 | 0 | 0 | 0 | 0
|  | D4: 1 |  | 1 |  |  | D4: 1
92 | 345-PC057 | Zásuvka dvojnásobná 230V, 16A zapuštěná - bílá ochranné clonky | kus | 1 |  | 0 |  | 2 | 12 | 1 | 92 | 3 | 0 | 0 | 0 | 0 | 0 | 1e-05
93 | 210 11-1011.R00 | Zásuvka domovní zapuštěná - provedení 2P+Z | kus | 2 |  | 0 |  | 2 | 12 | 0 | 93 | 4 | 0 | 0 | 0 | 0 | 0 | 0
|  | D4: 2 |  | 2 |  |  | D4: 2
94 | 345-PC058 | Zásuvka domovní 230V, 16A, zapuštěná IP44 | kus | 2 |  | 0 |  | 2 | 12 | 1 | 94 | 3 | 0 | 0 | 0 | 0 | 0 | 1e-05
95 | 345-PC059 | Rámeček pro spínače a zásuvky bílý | kus | 2 |  | 0 |  | 2 | 12 | 1 | 95 | 3 | 0 | 0 | 0 | 0 | 0 | 5e-05
96 | 210 11-1031.R00 | Zásuvka domovní v krabici - 2P+Z, venkovní | kus | 1 |  | 0 |  | 2 | 12 | 0 | 96 | 4 | 0 | 0 | 0 | 0 | 0 | 0
|  | D4: 1 |  | 1 |  |  | D4: 1
97 | 345-PC060 | Zásuvka domovní nástěnná 230V, 16A, IP44 | kus | 1 |  | 0 |  | 2 | 12 | 1 | 97 | 3 | 0 | 0 | 0 | 0 | 0 | 0.00018
98 | 210 11-1062.R00 | Zásuvka domovní zapuštěná 16A,380V 3P+N+Z ekvivalentní položka | kus | 1 |  | 0 |  | 2 | 12 | 0 | 98 | 4 | 0 | 0 | 0 | 0 | 0 | 0
|  | D4: 1 |  | 1 |  |  | D4: 1
99 | 358-PC061 | Zásuvka pod omítku 3P+N+PE 32A, 400V, IP44 | kus | 1 |  | 0 |  | 2 | 12 | 1 | 99 | 3 | 0 | 0 | 0 | 0 | 0 | 0.00038
100 | 210 14-0463.R00 | Ovladač domovní tlačítkov - se signální doutnavkou | kus | 2 |  | 0 |  | 2 | 12 | 0 | 100 | 4 | 0 | 0 | 0 | 0 | 0 | 0
|  | D3: 2 |  | 2 |  |  | D3: 2
101 | 345-PC062 | Strojek tlačítkového ovládače,řaz.1/0 | kus | 2 |  | 0 |  | 2 | 12 | 1 | 101 | 3 | 0 | 0 | 0 | 0 | 0 | 6e-05
102 | 345-PC063 | Kryt ovladače se signalizační doutnavkou - bílý | kus | 2 |  | 0 |  | 2 | 12 | 1 | 102 | 3 | 0 | 0 | 0 | 0 | 0 | 1e-05
103 | 345-PC064 | Rámeček pro spínače a zásuvky - bílý | kus | 2 |  | 0 |  | 2 | 12 | 1 | 103 | 3 | 0 | 0 | 0 | 0 | 0 | 5e-05
104 | 345-PC065 | Doutnavka signalizační | kus | 2 |  | 0 |  | 2 | 12 | 1 | 104 | 3 | 0 | 0 | 0 | 0 | 0 | 0.00025
105 | 210 14-0461.R00 | Ovladač domovní tlačítkový - bez signálky | kus | 1 |  | 0 |  | 2 | 12 | 0 | 105 | 4 | 0 | 0 | 0 | 0 | 0 | 0
|  | D2: 1 |  | 1 |  |  | D2: 1
106 | 345-PC066 | Ovladač zapínací IP44 | kus | 1 |  | 0 |  | 2 | 12 | 1 | 106 | 3 | 0 | 0 | 0 | 0 | 0 | 4e-05
107 | 210 19-0002.R00 | Montáž celoplechových rozvodnic do váhy 50 kg | kus | 1 |  | 0 |  | 2 | 12 | 0 | 107 | 4 | 0 | 0 | 0 | 0 | 0 | 0
|  | D2: 1 |  | 1 |  |  | D2: 1
108 | 210 20-1521.R00 | Svítidlo LED technické stropní přisazené | kus | 17 |  | 0 |  | 2 | 12 | 0 | 108 | 4 | 0 | 0 | 0 | 0 | 0 | 0
|  | D3: 5+8+4 |  | 17 |  |  | D3: 5+8+4
109 | 348-PC067 | L1 - Svítidlo MODUS LED ESO3000RMKO4ND 26W, IP40, 4000K, 3300lm | kus | 17 |  | 0 |  | 2 | 12 | 1 | 109 | 3 | 0 | 0 | 0 | 0 | 0 | 0.0048
110 | 650 10-1521.R00 | Montáž LED svítidla stropního přisazeného | kus | 2 |  | 0 |  | 2 | 12 | 0 | 110 | 4 | 0 | 0 | 0 | 0 | 0 | 0
|  | D3: 2 |  | 2 |  |  | D3: 2
111 | 348-PC068 | L2 - Svítidlo MODUS LED BRSB4KO375V2/ND 27W, IP44, 4000K, 3000lm | kus | 2 |  | 0 |  | 2 | 12 | 1 | 111 | 3 | 0 | 0 | 0 | 0 | 0 | 0.0034
112 | 650 10-1521.R00 | Montáž LED svítidla stropního přisazeného | kus | 1 |  | 0 |  | 2 | 12 | 0 | 112 | 4 | 0 | 0 | 0 | 0 | 0 | 0
|  | D3: 1 |  | 1 |  |  | D3: 1
113 | 348-PC069 | L3 -Svítidlo LED MODUS BRSB4KO480V3/ND 32W, IP44, 4000K, 3800lm | kus | 1 |  | 0 |  | 2 | 12 | 1 | 113 | 3 | 0 | 0 | 0 | 0 | 0 | 0
114 | 650 10-1571.R00 | Montáž LED svítidla nástěnného přisazeného | kus | 2 |  | 0 |  | 2 | 12 | 0 | 114 | 4 | 0 | 0 | 0 | 0 | 0 | 0
|  | D3: 1+1 |  | 2 |  |  | D3: 1+1
115 | 348-PC070 | L4 - Svítidlo MODUS LED BRSB4KO300V0/ND 9W, IP44, 4000K, 900lm | kus | 2 |  | 0 |  | 2 | 12 | 1 | 115 | 3 | 0 | 0 | 0 | 0 | 0 | 0.0034
116 | 650 10-1571.R00 | Montáž LED svítidla nástěnného přisazeného | kus | 2 |  | 0 |  | 2 | 12 | 0 | 116 | 4 | 0 | 0 | 0 | 0 | 0 | 0
|  | D3: 2 |  | 2 |  |  | D3: 2
117 | 348-PC071 | L5 - Svítidlo MODUS LED SK2000S4/ND/B 13W, IP40, 4000K, 2000lm | kus | 2 |  | 0 |  | 2 | 12 | 1 | 117 | 3 | 0 | 0 | 0 | 0 | 0 | 0.002
118 | 210 20-1521.R00 | Svítidlo LED technické stropní přisazené | kus | 3 |  | 0 |  | 2 | 12 | 0 | 118 | 4 | 0 | 0 | 0 | 0 | 0 | 0
|  | D3: 3 |  | 3 |  |  | D3: 3
119 | 348-PC072 | L6 - Svítidlo MODUS LED PL5000M2W4ND 40W, IP65, 4000K, 5500lm | kus | 3 |  | 0 |  | 2 | 12 | 1 | 119 | 3 | 0 | 0 | 0 | 0 | 0 | 0.0042
120 | 650 10-1576.R00 | Montáž LED svítidla nástěnného přisaz. s čidlem | kus | 1 |  | 0 |  | 2 | 12 | 0 | 120 | 4 | 0 | 0 | 0 | 0 | 0 | 0
|  | D3: 1 |  | 1 |  |  | D3: 1
121 | 348-PC073 | L7-Svítidlo OSMONT TITAN1-PC LED 1L14B07KN62/PC06 19W, IP54, 4000K, 1840lm, IK10 | kus | 1 |  | 0 |  | 2 | 12 | 1 | 121 | 3 | 0 | 0 | 0 | 0 | 0 | 0.0032
122 | 650 10-1521.R00 | Montáž LED svítidla stropního nouzového ekvivalentní položka | kus | 6 |  | 0 |  | 2 | 12 | 0 | 122 | 4 | 0 | 0 | 0 | 0 | 0 | 0
|  | D3: 6 |  | 6 |  |  | D3: 6
123 | 348-PC074 | SN1 - Svítidlo nouzové LED MODUS LOVATO LV2U/3W/B/1/SA/AT, IP41 - svítící při výpadku | kus | 6 |  | 0 |  | 2 | 12 | 1 | 123 | 3 | 0 | 0 | 0 | 0 | 0 | 0.0042
124 | 210 20-0042.R00 | Montáž LED svítidla nouzového nástěnného ekvivalentní položka | kus | 1 |  | 0 |  | 2 | 12 | 0 | 124 | 4 | 0 | 0 | 0 | 0 | 0 | 0
|  | D3: 1 |  | 1 |  |  | D3: 1
125 | 348-PC075 | SN2 - Svítidlo nouzové LED MODUS EXIT ETE/1W/C/1/SA, IP65, 170lm | kus | 1 |  | 0 |  | 2 | 12 | 1 | 125 | 3 | 0 | 0 | 0 | 0 | 0 | 0.0042
126 | 210 20-1518.R00 | Svítidlo LED pod kuchyňskou linku | kus | 1 |  | 0 |  | 2 | 12 | 0 | 126 | 4 | 0 | 0 | 0 | 0 | 0 | 0
|  | D3: 1 |  | 1 |  |  | D3: 1
127 | 348-PC076 | Svítidlo LED pod kuchyňskou linku včetně transformátoru | kus | 1 |  | 0 |  | 2 | 12 | 1 | 127 | 3 | 0 | 0 | 0 | 0 | 0 | 0
128 | 210 29-0751.R00 | Montáž ventilátorů do 1.5 kW s doběhem dodávka stavební části | kus | 2 |  | 0 |  | 2 | 12 | 0 | 128 | 4 | 0 | 0 | 0 | 0 | 0 | 0
|  | D3: 2 |  | 2 |  |  | D3: 2
129 | 210 14-0652.R00 | Montáž osoušeče rukou ekvivalentní položka | kus | 1 |  | 0 |  | 2 | 12 | 0 | 129 | 4 | 0 | 0 | 0 | 0 | 0 | 0
|  | D4: 1 |  | 1 |  |  | D4: 1
130 | 210 29-2022.R00 | Vypnutí vedení a zajištění tabulkou proti zapnutí | kus | 5 |  | 0 |  | 2 | 12 | 0 | 130 | 4 | 0 | 0 | 0 | 0 | 0 | 0
131 | 210 29-0842.R00 | Demontáž/montáž krytu ocelopl. rozvaděče nad 70 cm | kus | 4 |  | 0 |  | 2 | 12 | 0 | 131 | 4 | 0 | 0 | 0 | 0 | 0 | 0
|  | D2: 4 |  | 4 |  |  | D2: 4
132 | 210 80-0105.RT1 | Kabel CYKY-m 750 V 3 x 1,5 mm2 pod omítkou včetně dodávky CYKY 3Ax1.5 | m | 31 |  | 0 |  | 2 | 12 | 0 | 132 | 4 | 0 | 0 | 0 | 0 | 0 | 0.00016
|  | D2: 14 |  | 14 |  |  | D2: 14
|  | D3: 17 |  | 17 |  |  | D3: 17
133 | 210 80-0105.RT1 | Kabel CYKY-m 750 V 3 x 1,5 mm2 pod omítkou včetně dodávky CYKY 3Cx1.5 | m | 325 |  | 0 |  | 2 | 12 | 0 | 133 | 4 | 0 | 0 | 0 | 0 | 0 | 0.00017
|  | D2: 14 |  | 14 |  |  | D2: 14
|  | D3: 95+106+110 |  | 311 |  |  | D3: 95+106+110
134 | 210 80-0106.RT1 | Kabel CYKY-m 750 V 3 x 2,5 mm2 pod omítkou včetně dodávky CYKY 3Cx2.5 | m | 292 |  | 0 |  | 2 | 12 | 0 | 134 | 4 | 0 | 0 | 0 | 0 | 0 | 0.00023
|  | D4: 31+18+22+28+38+25+32+30+32+19+12+5 |  | 292 |  |  | D4: 31+18+22+28+38+25+32+30+32+19+12+5
135 | 210 80-0118.RT2 | Kabel CYKY-m 750 V 5 x 10 mm2 pod omítkou včetně dodávky CYKY 5Cx10 | m | 14 |  | 0 |  | 2 | 12 | 0 | 135 | 4 | 0 | 0 | 0 | 0 | 0 | 0.00064
|  | D2: 14 |  | 14 |  |  | D2: 14
136 | 210 80-0115.RT1 | Kabel CYKY-m 750 V 5 x 1,5 mm2 uložený pod omítkou včetně dodávky kabelu | m | 113 |  | 0 |  | 2 | 12 | 0 | 136 | 4 | 0 | 0 | 0 | 0 | 0 | 0.00022
|  | D3: 40+28+25+20 |  | 113 |  |  | D3: 40+28+25+20
137 | 210 80-0117.RT1 | Kabel CYKY 750 V 5x4 mm2 uložený pod omítkou včetně dodávky kabelu 5Cx4 | m | 10 |  | 0 |  | 2 | 12 | 0 | 137 | 4 | 0 | 0 | 0 | 0 | 0 | 0.00043
|  | D4: 10 |  | 10 |  |  | D4: 10
138 | 210 86-0222.R00 | Kabel speciální JYTY s Al 4 x 1 mm pevně uložený | m | 9 |  | 0 |  | 2 | 12 | 0 | 138 | 4 | 0 | 0 | 0 | 0 | 0 | 0
|  | D2: 9 |  | 9 |  |  | D2: 9
139 | 341-PC077 | Kabel sdělovací s Cu jádrem JYTY 4 x 1 mm | m | 9 |  | 0 |  | 2 | 12 | 1 | 139 | 3 | 0 | 0 | 0 | 0 | 0 | 7e-05
140 | 210 80-0006.R00 | Vodič CYY 16 mm2 uložený pod omítkou | m | 14 |  | 0 |  | 2 | 12 | 0 | 140 | 4 | 0 | 0 | 0 | 0 | 0 | 0
|  | D2: 14 |  | 14 |  |  | D2: 14
141 | 341-PC078 | Vodič silový CYA 16 mm2 zel.žl. | m | 14 |  | 0 |  | 2 | 12 | 1 | 141 | 3 | 0 | 0 | 0 | 0 | 0 | 0.00017
142 | 210 80-0003.R00 | Vodič CY4mm2 uložený pod omítkou | m | 173 |  | 0 |  | 2 | 12 | 0 | 142 | 4 | 0 | 0 | 0 | 0 | 0 | 0
|  | D2: 4+3+4+5+6+10+3+4+14+11+8+20+24+3+7+18+29 |  | 173 |  |  | D2: 4+3+4+5+6+10+3+4+14+11+8+20+24+3+7+18+29
143 | 341-PC079 | Vodič silový CY zel.žl. 4,00 mm2 - drát | m | 173 |  | 0 |  | 2 | 12 | 1 | 143 | 3 | 0 | 0 | 0 | 0 | 0 | 4e-05
144 | 210 80-0004.R00 | Vodič CY 6 mm2 uložený pod omítkou | m | 25 |  | 0 |  | 2 | 12 | 0 | 144 | 4 | 0 | 0 | 0 | 0 | 0 | 0
|  | D2: 15+10 |  | 25 |  |  | D2: 15+10
145 | 341-PC080 | Vodič silový CY zel.žl. 6,00 mm2 - drát | m | 25 |  | 0 |  | 2 | 12 | 1 | 145 | 3 | 0 | 0 | 0 | 0 | 0 | 6e-05
146 | 111 R00 | Přesun specifikací na stavbě | soub | 1 |  | 0 |  | 2 | 12 | 0 | 146 | 4 | 0 | 0 | 0 | 0 | 0 | 0
147 | 201 R00 | Podíl přidružených výkonů | soub | 1 |  | 0 |  | 2 | 12 | 0 | 147 | 4 | 0 | 0 | 0 | 0 | 0 | 0
148 | 141 R00 | Přirážka na podružný materiál | soub | 1 |  | 0 |  | 2 | 12 | 0 | 148 | 4 | 0 | 0 | 0 | 0 | 0 | 0
149 | 142 R00 | Přirážka za prořez | soub | 1 |  | 0 |  | 2 | 12 | 0 | 149 | 4 | 0 | 0 | 0 | 0 | 0 | 0
| Celkem za | M21 Elektromontáže |  |  |  | 0 |  | 4 |  |  |  |  | 0 | 0 | 0 | 0 | 0
Díl: | M61 | Úprava rozvaděče RE | [5 empty] | 1
150 | 650 03-4652.R00 | Montáž označovacího štítku lepeného | m2 | 3 |  | 0 |  | 2 | 12 | 0 | 150 | 4 | 0 | 0 | 0 | 0 | 0 | 0
|  | D-RE: 3 |  | 3 |  |  | D-RE: 3
151 | 357-PC081 | Popisný štítek lepený - evivalentní položka | 1C | 3 |  | 0 |  | 2 | 12 | 1 | 151 | 3 | 0 | 0 | 0 | 0 | 0 | 0
152 | 650 03-4652.R00 | Montáž obalu na výkresy - ekvivalentní položka | kus | 1 |  | 0 |  | 2 | 12 | 0 | 152 | 4 | 0 | 0 | 0 | 0 | 0 | 0
|  | D-RE: 1 |  | 1 |  |  | D-RE: 1
153 | 210 12-0451.R00 | Jistič vzduchový 3pólový do 25 A bez krytu | kus | 1 |  | 0 |  | 2 | 12 | 0 | 153 | 4 | 0 | 0 | 0 | 0 | 0 | 0
|  | D-RE: 1 |  | 1 |  |  | D-RE: 1
154 | 358-PC082 | Jistič 3pólový charakter. B25/3 | kus | 1 |  | 0 |  | 2 | 12 | 1 | 154 | 3 | 0 | 0 | 0 | 0 | 0 | 0.00044
155 | 650 07-2233.R00 | Montáž vypínače 3pól modulového do 80A | kus | 1 |  | 0 |  | 2 | 12 | 0 | 155 | 4 | 0 | 0 | 0 | 0 | 0 | 0
|  | D-RE: 1 |  | 1 |  |  | D-RE: 1
156 | 358-PC083 | Spínač 3pólový 3/32A | kus | 1 |  | 0 |  | 2 | 12 | 1 | 156 | 3 | 0 | 0 | 0 | 0 | 0 | 0.00044
| Celkem za | M61 Úprava rozvaděče RE |  |  |  | 0 |  | 4 |  |  |  |  | 0 | 0 | 0 | 0 | 0
Díl: | M62 | Rozvadec R-RE | [5 empty] | 1
157 | 650 03-4651.R00 | Montáž označovací lišty ekvivalentní položka | kus | 1 |  | 0 |  | 2 | 12 | 0 | 157 | 4 | 0 | 0 | 0 | 0 | 0 | 0
|  | D5: 1 |  | 1 |  |  | D5: 1
158 | 357-PC084 | Označovací lišta ekvivalentní položka | kus | 1 |  | 0 |  | 2 | 12 | 1 | 158 | 3 | 0 | 0 | 0 | 0 | 0 | 0.011
159 | 650 03-0401.R00 | Montáž popisného štítku lepeného | kus | 26 |  | 0 |  | 2 | 12 | 0 | 159 | 4 | 0 | 0 | 0 | 0 | 0 | 0
|  | D5: 26 |  | 26 |  |  | D5: 26
160 | 357-PC085 | Popisný štítek lepený | kus | 26 |  | 0 |  | 2 | 12 | 1 | 160 | 3 | 0 | 0 | 0 | 0 | 0 | 0.011
161 | 650 03-0351.R00 | Montáž obalu na výkresy ekvivalentní položka | kus | 1 |  | 0 |  | 2 | 12 | 0 | 161 | 4 | 0 | 0 | 0 | 0 | 0 | 0
|  | D5: 1 |  | 1 |  |  | D5: 1
162 | 357-PC086 | Obal na výkresy | kus | 1 |  | 0 |  | 2 | 12 | 1 | 162 | 3 | 0 | 0 | 0 | 0 | 0 | 0.011
163 | 650 07-2163.R00 | Montáž vypínače hlavního 3pól modulového do 80A | kus | 1 |  | 0 |  | 2 | 12 | 0 | 163 | 4 | 0 | 0 | 0 | 0 | 0 | 0
|  | D5: 1 |  | 1 |  |  | D5: 1
164 | 358-PC087 | Vypínač IS-40/3 | kus | 1 |  | 0 |  | 2 | 12 | 1 | 164 | 3 | 0 | 0 | 0 | 0 | 0 | 0.00044
165 | 210 12-0561.R00 | Jistič jednopólový do 25A se zapojením | kus | 1 |  | 0 |  | 2 | 12 | 0 | 165 | 4 | 0 | 0 | 0 | 0 | 0 | 0
|  | D5: 1 |  | 1 |  |  | D5: 1
166 | 358-PC088 | Jistič jednopólový PL7-B2/1 | kus | 1 |  | 0 |  | 2 | 12 | 1 | 166 | 3 | 0 | 0 | 0 | 0 | 0 | 0.00015
167 | 210 12-0561.R00 | Jistič jednopólový do 25A se zapojením | kus | 1 |  | 0 |  | 2 | 12 | 0 | 167 | 4 | 0 | 0 | 0 | 0 | 0 | 0
|  | D5: 1 |  | 1 |  |  | D5: 1
168 | 358-PC089 | Jistič jednopólový PL7-B6/1 | kus | 1 |  | 0 |  | 2 | 12 | 1 | 168 | 3 | 0 | 0 | 0 | 0 | 0 | 0.00015
169 | 210 12-0561.R00 | Jistič jednopólový do 25A se zapojením | kus | 1 |  | 0 |  | 2 | 12 | 0 | 169 | 4 | 0 | 0 | 0 | 0 | 0 | 0
|  | D5: 1 |  | 1 |  |  | D5: 1
170 | 358-PC090 | Jistič jednopólový PL7-B16/1 | kus | 1 |  | 0 |  | 2 | 12 | 1 | 170 | 3 | 0 | 0 | 0 | 0 | 0 | 0.00015
171 | 210 12-0569.R00 | Jistič třjpólový do 25A se zapojením | kus | 1 |  | 0 |  | 2 | 12 | 0 | 171 | 4 | 0 | 0 | 0 | 0 | 0 | 0
|  | D5: 1 |  | 1 |  |  | D5: 1
172 | 358-PC091 | Jistič trojpólový PL7-C16/3 | kus | 1 |  | 0 |  | 2 | 12 | 1 | 172 | 3 | 0 | 0 | 0 | 0 | 0 | 0.00044
173 | 650 06-3611.R00 | Montáž chrániče proudového dvoupólového do 25A | kus | 3 |  | 0 |  | 2 | 12 | 0 | 173 | 4 | 0 | 0 | 0 | 0 | 0 | 0
|  | D5: 3 |  | 3 |  |  | D5: 3
174 | 358-PC092 | Proudový chránič s nadpr.ochr. PFL7-10/1N/B/003-A | kus | 3 |  | 0 |  | 2 | 12 | 1 | 174 | 3 | 0 | 0 | 0 | 0 | 0 | 0.00029
175 | 650 06-3611.R00 | Montáž chrániče proudového dvoupólového do 25A | kus | 15 |  | 0 |  | 2 | 12 | 0 | 175 | 4 | 0 | 0 | 0 | 0 | 0 | 0
|  | D5: 15 |  | 15 |  |  | D5: 15
176 | 358-PC093 | Proudový chránič s nsdpr.ochr. PFL7-16/1N/B/003-A | kus | 15 |  | 0 |  | 2 | 12 | 1 | 176 | 3 | 0 | 0 | 0 | 0 | 0 | 0.00029
177 | 650 06-2632.R00 | Montáž chrániče proudového čtyřpólového do 63A | kus | 1 |  | 0 |  | 2 | 12 | 0 | 177 | 4 | 0 | 0 | 0 | 0 | 0 | 0
|  | D5: 1 |  | 1 |  |  | D5: 1
178 | 358-PC094 | Proudový chránič PFIM-40/4/003-XG/B | kus | 1 |  | 0 |  | 2 | 12 | 1 | 178 | 3 | 0 | 0 | 0 | 0 | 0 | 0.00058
179 | 210 19-2571.R00 | Svorkovnice řadová pro vodič do 2,5 mm2 | kus | 12 |  | 0 |  | 2 | 12 | 0 | 179 | 4 | 0 | 0 | 0 | 0 | 0 | 0
|  | D5: 12 |  | 12 |  |  | D5: 12
180 | 345-PC095 | Svornice řadová RSA PE 2,5 | kus | 12 |  | 0 |  | 2 | 12 | 1 | 180 | 3 | 0 | 0 | 0 | 0 | 0 | 2e-05
181 | 210 19-2574.R00 | Svorka připojovací AS/3x16 ekvivalentní poožka | kus | 1 |  | 0 |  | 2 | 12 | 0 | 181 | 4 | 0 | 0 | 0 | 0 | 0 | 0
|  | D5: 1 |  | 1 |  |  | D5: 1
182 | 345-PC096 | Svorka připojovací AS/3x16 | kus | 1 |  | 0 |  | 2 | 12 | 1 | 182 | 3 | 0 | 0 | 0 | 0 | 0 | 5e-05
183 | 210 14-0651.R00 | Zvonek elektrický na DIN lištu ekvivalentní položka | kus | 1 |  | 0 |  | 2 | 12 | 0 | 183 | 4 | 0 | 0 | 0 | 0 | 0 | 0
|  | D5: 1 |  | 1 |  |  | D5: 1
184 | 358-PC097 | Elektrický zvonek na DIN lištu ASBELL 230 | kus | 1 |  | 0 |  | 2 | 12 | 1 | 184 | 3 | 0 | 0 | 0 | 0 | 0 | 0.00015
185 | 210 19-0002.R00 | Montáž celoplechových rozvodnic do váhy 50 kg | kus | 1 |  | 0 |  | 2 | 12 | 0 | 185 | 4 | 0 | 0 | 0 | 0 | 0 | 0
|  | D5: 1 |  | 1 |  |  | D5: 1
186 | 357-PC098 | Rozvaděč zapuštěný FWU42S, 96M, IP30/20 do SDK plná dvířka | kus | 1 |  | 0 |  | 2 | 12 | 1 | 186 | 3 | 0 | 0 | 0 | 0 | 0 | 0.088
187 | 357-PC099 | Sada FZ276 pro upevnění FWU42S do sdk | kus | 1 |  | 0 |  | 2 | 12 | 1 | 187 | 3 | 0 | 0 | 0 | 0 | 0 | 0.0021
188 | 357-PC100 | Zámek do dveří FWU42S - 2 klíče | kus | 1 |  | 0 |  | 2 | 12 | 1 | 188 | 3 | 0 | 0 | 0 | 0 | 0 | 0.0021
189 | 650 06-3131.R00 | Montáž svodiče blesk. proudů typ 1 4pól do 50 kA | kus | 1 |  | 0 |  | 2 | 12 | 0 | 189 | 4 | 0 | 0 | 0 | 0 | 0 | 0
|  | D5: 1 |  | 1 |  |  | D5: 1
190 | 358-PC101 | Svodič bleskových proudů HLSA12.5-275/3+1 LPL III, "TYP 1+2" | kus | 1 |  | 0 |  | 2 | 12 | 1 | 190 | 3 | 0 | 0 | 0 | 0 | 0 | 0.00046
191 | 210 19-PC102 | Propojovací lišta třífázová | kus | 53 |  | 0 |  | 2 | 12 | 0 | 191 | 4 | 0 | 0 | 0 | 0 | 0 | 0
|  | D5: 53 |  | 53 |  |  | D5: 53
192 | 345-PC103 | Propojovací lišta třífázová | mod | 53 |  | 0 |  | 2 | 12 | 1 | 192 | 3 | 0 | 0 | 0 | 0 | 0 | 0
193 | 210 02-0952.RT1 | Tabulka výstražná pro rozvaděč včetně dodávky ekvivalentní položka | kus | 1 |  | 0 |  | 2 | 12 | 0 | 193 | 4 | 0 | 0 | 0 | 0 | 0 | 0
|  | D5: 1 |  | 1 |  |  | D5: 1
| Celkem za | M62 Rozvadec R-RE |  |  |  | 0 |  | 4 |  |  |  |  | 0 | 0 | 0 | 0 | 0
Díl: | M71 | Specifikace ostatní | [5 empty] | 1
194 | 541-PC104 | Automatický osoušeč rukou SL 20008 - bílý s přibližovací elektronikou | kus | 1 |  | 0 |  | 2 | 12 | 1 | 194 | 3 | 0 | 0 | 0 | 0 | 0 | 0.0012
|  | D4: 1 |  | 1 |  |  | D4: 1
| Celkem za | M71 Specifikace ostatní |  |  |  | 0 |  | 4 |  |  |  |  | 0 | 0 | 0 | 0 | 0
Díl: | M79 | Příprava pro rozvod strukturované kabeláže | [5 empty] | 1
195 | 220 11-0346.R00 | Štítek kabelový | kus | 2 |  | 0 |  | 2 | 12 | 0 | 195 | 4 | 0 | 0 | 0 | 0 | 0 | 1e-05
|  | D2: 2 |  | 2 |  |  | D2: 2
196 | 220 26-0106.R00 | Vyhledání vývodu nebo krabice | kus | 2 |  | 0 |  | 2 | 12 | 0 | 196 | 4 | 0 | 0 | 0 | 0 | 0 | 0
|  | D2: 2 |  | 2 |  |  | D2: 2
197 | 222 26-0503.R00 | Trubka pancéřová 25 pod omítku, do podlahy | m | 15 |  | 0 |  | 2 | 12 | 0 | 197 | 4 | 0 | 0 | 0 | 0 | 0 | 0.03356
|  | D2: 15 |  | 15 |  |  | D2: 15
198 | 345-PC105 | Trubka elektroinstal. ohebná 750N, 25mm | m | 15 |  | 0 |  | 2 | 12 | 1 | 198 | 3 | 0 | 0 | 0 | 0 | 0 | 6e-05
199 | 220 27-0301.R00 | Zatažení vodiče AY 2,5 mm2 do trubek/lišt | m | 15 |  | 0 |  | 2 | 12 | 0 | 199 | 4 | 0 | 0 | 0 | 0 | 0 | 0
|  | D2: 15 |  | 15 |  |  | D2: 15
200 | 341-PC106 | Vodič silový pevné uložení CY 1,50 mm2 | m | 15 |  | 0 |  | 2 | 12 | 1 | 200 | 3 | 0 | 0 | 0 | 0 | 0 | 2e-05
201 | 220 26-1661.R00 | Značení trasy trubkového vedení | m | 15 |  | 0 |  | 2 | 12 | 0 | 201 | 4 | 0 | 0 | 0 | 0 | 0 | 0
|  | D2: 15 |  | 15 |  |  | D2: 15
| Celkem za | M79 Příprava pro rozvod strukturované kabeláže |  |  |  | 0 |  | 4 |  |  |  |  | 0 | 0 | 0 | 0 | 0
Díl: | M94 | Výchozí revize | [5 empty] | 1
202 | 210-PC107 | Výchozí revize | hod | 25 |  | 0 |  | 2 | 12 | 0 | 202 | 4 | 0 | 0 | 0 | 0 | 0 | 0
| Celkem za | M94 Výchozí revize |  |  |  | 0 |  | 4 |  |  |  |  | 0 | 0 | 0 | 0 | 0
Díl: | M96 | Rozpočtová rezerva | [5 empty] | 1
203 | 210 01-PC108 | Rozp. rezerva pro vkládací žlab | ks | 1 |  | 0 |  | 2 | 12 | 0 | 203 | 4 | 0 | 0 | 0 | 0 | 0 | 0
| Celkem za | M96 Rozpočtová rezerva |  |  |  | 0 |  | 4 |  |  |  |  | 0 | 0 | 0 | 0 | 0
Díl: | M95 | Pomocné práce HSV pro EI | [5 empty] | 1
204 | 973 03-1616.R00 | Vysekání kapes zeď cih. špalíky, krabice 10x10x5cm | kus | 91 |  | 0 |  | 2 | 12 | 0 | 204 | 1 | 0 | 0 | 0 | 0 | 0 | 8e-05
|  | D2: 5+7+1+1+1 |  | 15 |  |  | D2: 5+7+1+1+1
|  | D3: 11+7+8+1+1 |  | 28 |  |  | D3: 11+7+8+1+1
|  | D4: 4+2+8+5+5+3+9+2+5+2+1+2 |  | 48 |  |  | D4: 4+2+8+5+5+3+9+2+5+2+1+2
205 | 973 03-1619.R00 | Vysekání kapes zeď cih. špalík, krabice 15x15x10cm | kus | 11 |  | 0 |  | 2 | 12 | 0 | 205 | 1 | 0 | 0 | 0 | 0 | 0 | 8e-05
|  | D3: 11 |  | 11 |  |  | D3: 11
206 | 973 03-1324.R00 | Vysekání kapes zeď cihel. MVC, pl. 0,1m2, hl. 15cm | kus | 2 |  | 0 |  | 2 | 12 | 0 | 206 | 1 | 0 | 0 | 0 | 0 | 0 | 0.00049
|  | D2: 2 |  | 2 |  |  | D2: 2
207 | 974 04-2532.R00 | Vysekání rýh v podlaze betonové 5x7 cm | m | 38 |  | 0 |  | 2 | 12 | 0 | 207 | 1 | 0 | 0 | 0 | 0 | 0 | 0
|  | D2, D3, D4: 5+4+5+8+4+5+4+3 |  | 38 |  |  | D2, D3, D4: 5+4+5+8+4+5+4+3
208 | 979 08-1111.R00 | Odvoz suti a vybour. hmot na skládku do 1 km | t | 0.458 |  | 0 |  | 2 | 12 | 0 | 208 | 1 | 0 | 0 | 0 | 0 | 0 | 0
| Celkem za | M95 Pomocné práce HSV pro EI |  |  |  | 0 |  | 4 |  |  |  |  | 0 | 0 | 0 | 0 | 0

## VRN
Položkový rozpočet | [22 empty] | #TypZaznamu#
S: | [22 empty] | STA
R: |  | Vedlejší rozpočtové náklady | [20 empty] | ROZ
C: | [22 empty] | CAS_STR
P.č. | Číslo položky | Název položky | MJ | množství | cena / MJ | Celkem | Dodávka | Dodávka celk. | Montáž | Montáž celk. | DPH | cena s DPH | hmotnost / MJ | hmotnost celk.(t) | dem. hmotnost / MJ | dem. hmotnost celk.(t) | Ceník | Cen. soustava | Nhod / MJ | Nhod celk.
Díl: | VN | Vedlejší náklady |  |  |  | 0 |  | 0 |  | 0 |  | 0 |  | 0 |  | 0 |  |  |  | 0 |  |  | DIL
1 | 005 11-1021.R | Vyhledání inženýrských sítí | Soubor | 1 |  | 0 |  | 0 |  | 0 | 21 | 0 | 0 | 0 | 0 | 0 |  |  | 0 | 0 |  |  | POL99_0
2 | 005 12-1010.R | Vybudování zařízení staveniště | Soubor | 1 |  | 0 |  | 0 |  | 0 | 21 | 0 | 0 | 0 | 0 | 0 |  |  | 0 | 0 |  |  | POL99_0
3 | 005 12-1020.R | Provoz zařízení staveniště | Soubor | 1 |  | 0 |  | 0 |  | 0 | 21 | 0 | 0 | 0 | 0 | 0 |  |  | 0 | 0 |  |  | POL99_0
4 | 005 12-1030.R | Odstranění zařízení staveniště | Soubor | 1 |  | 0 |  | 0 |  | 0 | 21 | 0 | 0 | 0 | 0 | 0 |  |  | 0 | 0 |  |  | POL99_0
5 | 005 21-1030.R | Dočasná dopravní opatření | Soubor | 1 |  | 0 |  | 0 |  | 0 | 21 | 0 | 0 | 0 | 0 | 0 |  |  | 0 | 0 |  |  | POL99_0
6 | 005 21-1040.R | Užívání veřejných ploch a prostranství | Soubor | 1 |  | 0 |  | 0 |  | 0 | 21 | 0 | 0 | 0 | 0 | 0 |  |  | 0 | 0 |  |  | POL99_0
7 | 005 21-1080.R | Bezpečnostní a hygienická opatření na staveništi | Soubor | 1 |  | 0 |  | 0 |  | 0 | 21 | 0 | 0 | 0 | 0 | 0 |  |  | 0 | 0 |  |  | POL99_0
8 | 005 24-1010.R | Dokumentace skutečného provedení | Soubor | 1 |  | 0 |  | 0 |  | 0 | 21 | 0 | 0 | 0 | 0 | 0 |  |  | 0 | 0 |  |  | POL99_0
9 | 005 26-1030.R | Ostatní vedlejší náklady | Soubor | 1 |  | 0 |  | 0 |  | 0 | 21 | 0 | 0 | 0 | 0 | 0 |  |  | 0 | 0 |  |  | POL99_0
[21 empty] | 12 | 21
| Celkem |  |  |  |  | 0 | [14 empty] | 0 | 0 | SUM
Poznámky uchazeče k zadání
POPUZIV
END

## VzorPolozky (hidden)
Položkový rozpočet
Z:
O:
R: