## Stavba
| Slepý rozpočet stavby |  |  |  |  | Datum: | 2026-07-30
| Stavba : | 15/108 | Vyšehrad č.p. 182, Český Krumlov
| Objednatel : | Město Český Krumlov |  |  |  | IČO :
DIČ :
| Zhotovitel : |  |  |  |  | IČO :
DIČ :
| Za zhotovitele : |  |  |  |  | Za objednatele :
| _______________ |  |  |  |  | _______________
Rozpočtové náklady
Základ pro DPH |  | 15 | % |  |  |  | 0
DPH |  | 15 | % |  |  |  | 0
Základ pro DPH |  | 21 | % |  |  |  | 0
DPH |  | 21 | % |  |  |  | 0
Cena celkem za stavbu | [6 empty] | 0
Rekapitulace stavebních objektů a provozních souborů
Číslo a název objektu / provozního souboru |  |  |  | Cena celkem | Základ DPH 15 % | Základ DPH 21 % | DPH celkem | %
01 | Změna způsobu vytápění- plynová kotelna |  |  | 0 | 0 | 0 | 0
Celkem za stavbu |  |  |  | 0 | 0 | 0 | 0
Rekapitulace stavebních rozpočtů
Číslo objektu | Číslo a název rozpočtu |  |  | Cena celkem | Základ DPH 15 % | Základ DPH 21 % | DPH celkem | %
01 | 01 Vnitřní rozvod plynu |  |  | 0 | 0 | 0 | 0
01 | 02 Strojní část kotelny |  |  | 0 | 0 | 0 | 0
01 | 03 Regulace tepla- termostatické ventily |  |  | 0 | 0 | 0 | 0
01 | 04 Stavební úpravy |  |  | 0 | 0 | 0 | 0
01 | 05 Zdravotní instalace |  |  | 0 | 0 | 0 | 0
01 | 06 Elektroinstalace, Měření a regulace |  |  | 0 | 0 | 0 | 0
01 | 07 VZT |  |  | 0 | 0 | 0 | 0
Celkem za stavbu |  |  |  | 0 | 0 | 0 | 0
Rekapitulace stavebních dílů
Číslo a název dílu |  |  | % | HSV | PSV | Dodávka | Montáž | HZS
1 | Zemní práce |  |  | 0 | 0 | 0 | 0 | 0
11 | Přípravné a přidružené práce |  |  | 0 | 0 | 0 | 0 | 0
2 | Základy a zvláštní zakládání |  |  | 0 | 0 | 0 | 0 | 0
3 | Svislé a kompletní konstrukce |  |  | 0 | 0 | 0 | 0 | 0
4 | Vodorovné konstrukce |  |  | 0 | 0 | 0 | 0 | 0
61 | Upravy povrchů vnitřní |  |  | 0 | 0 | 0 | 0 | 0
62 | Úpravy povrchů vnější |  |  | 0 | 0 | 0 | 0 | 0
63 | Podlahy a podlahové konstrukce |  |  | 0 | 0 | 0 | 0 | 0
64 | Výplně otvorů |  |  | 0 | 0 | 0 | 0 | 0
711 | Izolace proti vodě |  |  | 0 | 0 | 0 | 0 | 0
712 | Živičné krytiny |  |  | 0 | 0 | 0 | 0 | 0
713 | Izolace tepelné |  |  | 0 | 0 | 0 | 0 | 0
713B | Demontáž izolace tepelné |  |  | 0 | 0 | 0 | 0 | 0
714 | Izolace akustické a protiotřesové |  |  | 0 | 0 | 0 | 0 | 0
721 | Vnitřní kanalizace |  |  | 0 | 0 | 0 | 0 | 0
722 | Vnitřní vodovod |  |  | 0 | 0 | 0 | 0 | 0
722 B | Vnitřní vodovod- demontáž |  |  | 0 | 0 | 0 | 0 | 0
723 | Plynovod |  |  | 0 | 0 | 0 | 0 | 0
731 | Kotelny |  |  | 0 | 0 | 0 | 0 | 0
732 | Strojovny |  |  | 0 | 0 | 0 | 0 | 0
732 B | Demontáž strojoven |  |  | 0 | 0 | 0 | 0 | 0
733 | Rozvod potrubí |  |  | 0 | 0 | 0 | 0 | 0
733 B | Demontáž rozvodu potrubí |  |  | 0 | 0 | 0 | 0 | 0
734 | Armatury |  |  | 0 | 0 | 0 | 0 | 0
734 B | Demontář armatur |  |  | 0 | 0 | 0 | 0 | 0
735 | Otopná tělesa |  |  | 0 | 0 | 0 | 0 | 0
735 C | Otopná tělesa - opravy |  |  | 0 | 0 | 0 | 0 | 0
735B | Otopná tělesa- demontáže |  |  | 0 | 0 | 0 | 0 | 0
764 | Konstrukce klempířské |  |  | 0 | 0 | 0 | 0 | 0
766 | Konstrukce truhlářské |  |  | 0 | 0 | 0 | 0 | 0
783 | Nátěry |  |  | 0 | 0 | 0 | 0 | 0
798 | Zednické výpomoce |  |  | 0 | 0 | 0 | 0 | 0
9 | Ostatní náklady |  |  | 0 | 0 | 0 | 0 | 0
95 | Dokončovací konstrukce na pozemních stavbách |  |  | 0 | 0 | 0 | 0 | 0
96 | Bourání konstrukcí |  |  | 0 | 0 | 0 | 0 | 0
99 | Staveništní přesun hmot |  |  | 0 | 0 | 0 | 0 | 0
D96 | Přesuny suti a vybouraných hmot |  |  | 0 | 0 | 0 | 0 | 0
M21 | Elektromontáže silnoproud |  |  | 0 | 0 | 0 | 0 | 0
M24 | Montáže vzduchotechnických zařízení |  |  | 0 | 0 | 0 | 0 | 0
Celkem za stavbu |  |  |  | 0 | 0 | 0 | 0 | 0
Rekapitulace vedlejších rozpočtových nákladů
Název vedlejšího nákladu | [5 empty] | Cena celkem
Ztížené výrobní podmínky | [5 empty] | 0
Oborová přirážka | [5 empty] | 0
Přesun stavebních kapacit | [5 empty] | 0
Mimostaveništní doprava | [5 empty] | 0
Zařízení staveniště | [5 empty] | 0
Provoz investora | [5 empty] | 0
Kompletační činnost (IČD) | [5 empty] | 0
Rezerva rozpočtu | [5 empty] | 0
Celkem za stavbu | [5 empty] | 0

## 01 01 KL
SLEPÝ ROZPOČET
Rozpočet |  | 01 | Vnitřní rozvod plynu | JKSO
Objekt |  |  |  | SKP
01 |  | Změna způsobu vytápění- plynová kotelna |  | Měrná jednotka
Stavba |  |  |  | Počet jednotek
15/108 |  | Vyšehrad č.p. 182, Český Krumlov |  | Náklady na m.j. | 0
Projektant |  |  |  | Typ rozpočtu
Zpracovatel projektu
Objednatel |  | Město Český Krumlov
Dodavatel |  |  |  | Zakázkové číslo
Rozpočtoval |  |  |  | Počet listů
ROZPOČTOVÉ NÁKLADY
Základní rozpočtové náklady |  |  | Ostatní rozpočtové náklady
| HSV celkem | 0 | Ztížené výrobní podmínky |  | 0
Z | PSV celkem | 0 | Oborová přirážka |  | 0
R | M práce celkem | 0 | Přesun stavebních kapacit |  | 0
N | M dodávky celkem | 0 | Mimostaveništní doprava |  | 0
ZRN celkem |  | 0 | Zařízení staveniště |  | 0
|  |  | Provoz investora |  | 0
HZS |  | 0 | Kompletační činnost (IČD) |  | 0
ZRN+HZS |  | 0 | Ostatní náklady neuvedené |  | 0
ZRN+ost.náklady+HZS |  | 0 | Ostatní náklady celkem |  | 0
Vypracoval |  |  | Za zhotovitele | Za objednatele
Jméno : |  |  | Jméno : | Jméno :
Datum : |  |  | Datum : | Datum :
Podpis : |  |  | Podpis: | Podpis:
Základ pro DPH |  | 21 | % | 0
DPH |  | 21 | % | 0
Základ pro DPH |  | 0 | % | 0
DPH |  | 0 | % | 0
CENA ZA OBJEKT CELKEM |  |  |  | 0
Poznámka :

## 01 01 Rek
Stavba : |  | 15/108 Vyšehrad č.p. 182, Český Krumlov |  |  | Rozpočet : | 01
Objekt : |  | 01 Změna způsobu vytápění- plynová kotelna |  |  | Vnitřní rozvod plynu
REKAPITULACE STAVEBNÍCH DÍLŮ
| Stavební díl |  | HSV | PSV | Dodávka | Montáž | HZS
723 | Plynovod |  | 0 | 0 | 0 | 0 | 0
783 | Nátěry |  | 0 | 0 | 0 | 0 | 0
9 | Ostatní náklady |  | 0 | 0 | 0 | 0 | 0
| CELKEM OBJEKT |  | 0 | 0 | 0 | 0 | 0
VEDLEJŠÍ ROZPOČTOVÉ NÁKLADY
Název VRN |  |  | Kč | % | Základna |  | Kč
Ztížené výrobní podmínky |  |  |  |  | 0 |  | 0 | 0
Oborová přirážka |  |  |  |  | 0 |  | 0 | 0
Přesun stavebních kapacit |  |  |  |  | 0 |  | 0 | 0
Mimostaveništní doprava |  |  |  |  | 0 |  | 0 | 0
Zařízení staveniště |  |  |  |  | 0 |  | 0 | 1
Provoz investora |  |  |  |  | 0 |  | 0 | 1
Kompletační činnost (IČD) |  |  |  |  | 0 |  | 0 | 2
Rezerva rozpočtu |  |  |  |  | 0 |  | 0 | 2
| CELKEM VRN |  |  |  |  | 0

## 01 01 Pol
Slepý rozpočet
Stavba : |  | 15/108 Vyšehrad č.p. 182, Český Krumlov |  | Rozpočet: | 01
Objekt : |  | 01 Změna způsobu vytápění- plynová kotelna |  | Vnitřní rozvod plynu
P.č. | Číslo položky | Název položky | MJ | množství | cena / MJ | celkem (Kč) | Jednotková hmotnost | Celková hmotnost | Jednotková dem.hmot. | Celková dem.hmot.
Díl: | 723 | Plynovod | [9 empty] | 1
1 | 723120202R00 | Potrubí ocelové závitové černé svařované DN 15 | m | 0.6 | 0 | 0 | 0.00509 | 0.003054 | 0 | 0 |  | 2 | 1 | 7 | 7 | 2 | 0 | 0 | 0 | 0 | 0 | 1 | 7
2 | 723120203R00 | Potrubí ocelové závitové černé svařované DN 20 | m | 11 | 0 | 0 | 0.01455 | 0.16005 | 0 | 0 |  | 2 | 1 | 7 | 7 | 2 | 0 | 0 | 0 | 0 | 0 | 1 | 7
3 | 723120205R00 | Potrubí ocelové závitové černé svařované DN 32 | m | 4 | 0 | 0 | 0.01483 | 0.05932 | 0 | 0 |  | 2 | 1 | 7 | 7 | 2 | 0 | 0 | 0 | 0 | 0 | 1 | 7
4 | 723150312R00 | Potrubí ocelové hladké černé svařované D 57x3,0 | m | 4 | 0 | 0 | 0.00817 | 0.03268 | 0 | 0 |  | 2 | 1 | 7 | 7 | 2 | 0 | 0 | 0 | 0 | 0 | 1 | 7
5 | 723150315R00 | Potrubí ocelové hladké černé svařované D 108x4 | m | 3.3 | 0 | 0 | 0.01729 | 0.057057 | 0 | 0 |  | 2 | 1 | 7 | 7 | 2 | 0 | 0 | 0 | 0 | 0 | 1 | 7
6 | 723150366R00 | Potrubí ocel. černé svařované-chráničky D 44,5/2,6 | m | 0.6 | 0 | 0 | 0.00301 | 0.001806 | 0 | 0 |  | 2 | 1 | 7 | 7 | 2 | 0 | 0 | 0 | 0 | 0 | 1 | 7
7 | 723150369R00 | Potrubí ocel. černé svařované - chráničky D 89/3,6 | m | 0.6 | 0 | 0 | 0.00828 | 0.004968 | 0 | 0 |  | 2 | 1 | 7 | 7 | 2 | 0 | 0 | 0 | 0 | 0 | 1 | 7
8 | 723160337R00 | Rozpěrka přípojky plynoměru G 2 | soubor | 1 | 0 | 0 | 0.00022 | 0.00022 | 0 | 0 |  | 2 | 1 | 7 | 7 | 2 | 0 | 0 | 0 | 0 | 0 | 1 | 7
9 | 723190254R00 | Vyvedení a upevnění plynovodních výpustek DN 50 | kus | 6 | 0 | 0 | 0 | 0 | 0 | 0 |  | 2 | 1 | 7 | 7 | 2 | 0 | 0 | 0 | 0 | 0 | 1 | 7
10 | 723229102R00 | Montáž plynovod.armatur s 1závitem, G 1/2 | soubor | 2 | 0 | 0 | 4e-05 | 8e-05 | 0 | 0 |  | 2 | 1 | 7 | 7 | 2 | 0 | 0 | 0 | 0 | 0 | 1 | 7
11 | 723234201 | Montáž regulátoru tlaku plynu | kus | 1 | 0 | 0 | 0 | 0 | 0 | 0 |  | 2 | 1 | 0 | 0 | 2 | 0 | 0 | 0 | 0 | 0 | 1 | 0
12 | 723239101R00 | Montáž plynovodních armatur, 2 závity, G 1/2 | kus | 2 | 0 | 0 | 3e-05 | 6e-05 | 0 | 0 |  | 2 | 1 | 7 | 7 | 2 | 0 | 0 | 0 | 0 | 0 | 1 | 7
13 | 723239102R00 | Montáž plynovodních armatur, 2 závity, G 3/4 | kus | 4 | 0 | 0 | 3e-05 | 0.00012 | 0 | 0 |  | 2 | 1 | 7 | 7 | 2 | 0 | 0 | 0 | 0 | 0 | 1 | 7
14 | 723239104R00 | Montáž plynovodních armatur, 2 závity, G 5/4 | kus | 4 | 0 | 0 | 3e-05 | 0.00012 | 0 | 0 |  | 2 | 1 | 7 | 7 | 2 | 0 | 0 | 0 | 0 | 0 | 1 | 7
15 | 723239106R00 | Montáž plynovodních armatur, 2 závity, G 2 | kus | 3 | 0 | 0 | 3e-05 | 9e-05 | 0 | 0 |  | 2 | 1 | 7 | 7 | 2 | 0 | 0 | 0 | 0 | 0 | 1 | 7
16 | 723190901R00 | Uzavření nebo otevření plynového potrubí | kus | 2 | 0 | 0 | 0 | 0 | 0 | 0 |  | 2 | 1 | 7 | 7 | 2 | 0 | 0 | 0 | 0 | 0 | 1 | 7
17 | 723190907R00 | Odvzdušnění a napuštění plynového potrubí | m | 15.6 | 0 | 0 | 0 | 0 | 0 | 0 |  | 2 | 1 | 7 | 7 | 2 | 0 | 0 | 0 | 0 | 0 | 1 | 7
18 | 723261915R00 | Montáž plynoměru | kus | 1 | 0 | 0 | 0.00027 | 0.00027 | 0 | 0 |  | 2 | 1 | 7 | 7 | 2 | 0 | 0 | 0 | 0 | 0 | 1 | 7
19 | 723100010 | Kulový kohout R 950 páka 1/2" - Giacomini | kus | 2 | 0 | 0 | 0 | 0 |  | 0 |  | 2 | 3 | 7 | 723100010 | 2 | 0 | 0 | 0 | 0 | 0 | 3 | 7
20 | 723100011 | Kulový kohout R 950 páka 3/4" - Giacomini | kus | 4 | 0 | 0 | 0 | 0 |  | 0 |  | 2 | 3 | 7 | 723100011 | 2 | 0 | 0 | 0 | 0 | 0 | 3 | 7
21 | 723100012 | Kulový kohout R 950 páka 5/4" - Giacomini | kus | 2 | 0 | 0 | 0 | 0 |  | 0 |  | 2 | 3 | 7 | 723100012 | 2 | 0 | 0 | 0 | 0 | 0 | 3 | 7
22 | 723100013 | Kulový kohout R 950 páka 2" - Giacomini | kus | 2 | 0 | 0 | 0 | 0 |  | 0 |  | 2 | 3 | 7 | 723100013 | 2 | 0 | 0 | 0 | 0 | 0 | 3 | 7
23 | 723100014 | Havarijní uzávěr plynu EVPE 1050.02 PEVEKO DN 50 230 V | kus | 1 | 0 | 0 | 0 | 0 |  | 0 |  | 2 | 3 | 7 | 723100014 | 2 | 0 | 0 | 0 | 0 | 0 | 3 | 7
24 | 723100015 | Manometrický kohout G 1/2" - plyn zkušební (vzorkovací) | kus | 2 | 0 | 0 | 0 | 0 |  | 0 |  | 2 | 3 | 7 | 723100015 | 2 | 0 | 0 | 0 | 0 | 0 | 3 | 7
25 | 723100016 | Kondenzační smyčka stočená přivařovací M20x1,5 | kus | 2 | 0 | 0 | 0 | 0 |  | 0 |  | 2 | 3 | 7 | 723100016 | 2 | 0 | 0 | 0 | 0 | 0 | 3 | 7
26 | 723100017 | Manometr 0-6 kPa DN 100 M20x1,5 | kus | 2 | 0 | 0 | 0 | 0 |  | 0 |  | 2 | 3 | 7 | 723100017 | 2 | 0 | 0 | 0 | 0 | 0 | 3 | 7
27 | 723100018 | Regulátor tlaku TARTARINI R 71 (rohový) vstup 3/4" výstup 5/4" | kus | 1 | 0 | 0 | 0 | 0 |  | 0 |  | 2 | 3 | 7 | 723100018 | 2 | 0 | 0 | 0 | 0 | 0 | 3 | 7
28 | 723100019 | Štítek HUP samolepící | kus | 1 | 0 | 0 | 0 | 0 |  | 0 |  | 2 | 3 | 7 | 723100019 | 2 | 0 | 0 | 0 | 0 | 0 | 3 | 7
29 | 723100020 | Plynový filtr PEVEKO PF Z 1632 FG 5/4" | kus | 2 | 0 | 0 | 0 | 0 |  | 0 |  | 2 | 3 | 7 | 723100020 | 2 | 0 | 0 | 0 | 0 | 0 | 3 | 7
30 | 723100021 | Vzorkovací kohout plyn R 251 WP G 1/2" | kus | 2 | 0 | 0 | 0 | 0 |  | 0 |  | 2 | 3 | 7 | 723100021 | 2 | 0 | 0 | 0 | 0 | 0 | 3 | 7
31 | 998723201R00 | Přesun hmot pro vnitřní plynovod, výšky do 6 m | % |  | 0 | 0 | 0 | 0 |  | 0 |  | 2 | 7 | 1002 | 5 | 2 | 0 | 0 | 0 | 0 | 0 | 7 | 1002
| Celkem za | 723 Plynovod |  |  |  | 0 |  | 0.31989 |  | 0 |  | 4 |  |  |  |  | 0 | 0 | 0 | 0 | 0
Díl: | 783 | Nátěry | [9 empty] | 1
32 | 783424240R00 | Nátěr syntet. potrubí do DN 50 mm Z+1x +1x email | m | 19.6 | 0 | 0 | 7e-05 | 0.001372 | 0 | 0 |  | 2 | 1 | 7 | 7 | 2 | 0 | 0 | 0 | 0 | 0 | 1 | 7
33 | 783425250R00 | Nátěr syntet. potrubí do DN 100 mm Z +1x +1x email | m | 3.3 | 0 | 0 | 0.0001 | 0.00033 | 0 | 0 |  | 2 | 1 | 7 | 7 | 2 | 0 | 0 | 0 | 0 | 0 | 1 | 7
34 | 783424740R00 | Nátěr syntetický potrubí do DN 50 mm základní chránička 44,5/2,6 | m | 0.6 | 0 | 0 | 3e-05 | 1.8e-05 | 0 | 0 |  | 2 | 1 | 7 | 7 | 2 | 0 | 0 | 0 | 0 | 0 | 1 | 7
35 | 783425750R00 | Nátěr syntetický potrubí do DN 100 mm základní chránička DN 89/3,6 | m | 0.6 | 0 | 0 | 4e-05 | 2.4e-05 | 0 | 0 |  | 2 | 1 | 7 | 7 | 2 | 0 | 0 | 0 | 0 | 0 | 1 | 7
| Celkem za | 783 Nátěry |  |  |  | 0 |  | 0.001744 |  | 0 |  | 4 |  |  |  |  | 0 | 0 | 0 | 0 | 0
Díl: | 9 | Ostatní náklady | [9 empty] | 1
36 | 904 | HZS zkoušky v rámci montážních prací | hod | 8 | 0 | 0 | 0 | 0 | 0 | 0 |  | 2 | 1 | 1 | 1 | 1 | 0 | 0 | 0 | 0 | 0 | 1 | 1
|  | kontrola těsnosti všech rozebíratelných spojů, funkčnost a těsnost ventilu, plynoměru a regulátoru:8 |  | 8 | [6 empty] | kontrola těsnosti všech rozebíratelných spojů, funkčnost a těsnost ventilu, plynoměru a regulátoru:8
37 | 905 | Revize kotelny nad 50 kW | kpl | 1 | 0 | 0 | 0 | 0 | 0 | 0 |  | 2 | 1 | 1 | 1 | 1 | 0 | 0 | 0 | 0 | 0 | 1 | 1
|  | - místní provozní řád: |  | 0 | [6 empty] | - místní provozní řád:
|  | - revizní kniha plynových spotřebičů: |  | 0 | [6 empty] | - revizní kniha plynových spotřebičů:
|  | - revizní protokol o poslední kontrole: |  | 0 | [6 empty] | - revizní protokol o poslední kontrole:
|  | - protokol výchozí revize:1 |  | 1 | [6 empty] | - protokol výchozí revize:1
| Celkem za | 9 Ostatní náklady |  |  |  | 0 |  | 0 |  | 0 |  | 4 |  |  |  |  | 0 | 0 | 0 | 0 | 0

## 01 02 KL
SLEPÝ ROZPOČET
Rozpočet |  | 02 | Strojní část kotelny | JKSO
Objekt |  |  |  | SKP
01 |  | Změna způsobu vytápění- plynová kotelna |  | Měrná jednotka
Stavba |  |  |  | Počet jednotek
15/108 |  | Vyšehrad č.p. 182, Český Krumlov |  | Náklady na m.j. | 0
Projektant |  |  |  | Typ rozpočtu
Zpracovatel projektu
Objednatel |  | Město Český Krumlov
Dodavatel |  |  |  | Zakázkové číslo
Rozpočtoval |  |  |  | Počet listů
ROZPOČTOVÉ NÁKLADY
Základní rozpočtové náklady |  |  | Ostatní rozpočtové náklady
| HSV celkem | 0 | Ztížené výrobní podmínky |  | 0
Z | PSV celkem | 0 | Oborová přirážka |  | 0
R | M práce celkem | 0 | Přesun stavebních kapacit |  | 0
N | M dodávky celkem | 0 | Mimostaveništní doprava |  | 0
ZRN celkem |  | 0 | Zařízení staveniště |  | 0
|  |  | Provoz investora |  | 0
HZS |  | 0 | Kompletační činnost (IČD) |  | 0
ZRN+HZS |  | 0 | Ostatní náklady neuvedené |  | 0
ZRN+ost.náklady+HZS |  | 0 | Ostatní náklady celkem |  | 0
Vypracoval |  |  | Za zhotovitele | Za objednatele
Jméno : |  |  | Jméno : | Jméno :
Datum : |  |  | Datum : | Datum :
Podpis : |  |  | Podpis: | Podpis:
Základ pro DPH |  | 21 | % | 0
DPH |  | 21 | % | 0
Základ pro DPH |  | 0 | % | 0
DPH |  | 0 | % | 0
CENA ZA OBJEKT CELKEM |  |  |  | 0
Poznámka :

## 01 02 Rek
Stavba : |  | 15/108 Vyšehrad č.p. 182, Český Krumlov |  |  | Rozpočet : | 02
Objekt : |  | 01 Změna způsobu vytápění- plynová kotelna |  |  | Strojní část kotelny
REKAPITULACE STAVEBNÍCH DÍLŮ
| Stavební díl |  | HSV | PSV | Dodávka | Montáž | HZS
713 | Izolace tepelné |  | 0 | 0 | 0 | 0 | 0
731 | Kotelny |  | 0 | 0 | 0 | 0 | 0
732 | Strojovny |  | 0 | 0 | 0 | 0 | 0
733 | Rozvod potrubí |  | 0 | 0 | 0 | 0 | 0
734 | Armatury |  | 0 | 0 | 0 | 0 | 0
783 | Nátěry |  | 0 | 0 | 0 | 0 | 0
9 | Ostatní náklady |  | 0 | 0 | 0 | 0 | 0
732 B | Demontáž strojoven |  | 0 | 0 | 0 | 0 | 0
733 B | Demontáž rozvodu potrubí |  | 0 | 0 | 0 | 0 | 0
734 B | Demontář armatur |  | 0 | 0 | 0 | 0 | 0
735B | Otopná tělesa- demontáže |  | 0 | 0 | 0 | 0 | 0
713B | Demontáž izolace tepelné |  | 0 | 0 | 0 | 0 | 0
D96 | Přesuny suti a vybouraných hmot |  | 0 | 0 | 0 | 0 | 0
| CELKEM OBJEKT |  | 0 | 0 | 0 | 0 | 0
VEDLEJŠÍ ROZPOČTOVÉ NÁKLADY
Název VRN |  |  | Kč | % | Základna |  | Kč
Ztížené výrobní podmínky |  |  |  |  | 0 |  | 0 | 0
Oborová přirážka |  |  |  |  | 0 |  | 0 | 0
Přesun stavebních kapacit |  |  |  |  | 0 |  | 0 | 0
Mimostaveništní doprava |  |  |  |  | 0 |  | 0 | 0
Zařízení staveniště |  |  |  |  | 0 |  | 0 | 1
Provoz investora |  |  |  |  | 0 |  | 0 | 1
Kompletační činnost (IČD) |  |  |  |  | 0 |  | 0 | 2
Rezerva rozpočtu |  |  |  |  | 0 |  | 0 | 2
| CELKEM VRN |  |  |  |  | 0

## 01 02 Pol
Slepý rozpočet
Stavba : |  | 15/108 Vyšehrad č.p. 182, Český Krumlov |  | Rozpočet: | 02
Objekt : |  | 01 Změna způsobu vytápění- plynová kotelna |  | Strojní část kotelny
P.č. | Číslo položky | Název položky | MJ | množství | cena / MJ | celkem (Kč) | Jednotková hmotnost | Celková hmotnost | Jednotková dem.hmot. | Celková dem.hmot.
Díl: | 713 | Izolace tepelné | [9 empty] | 1
1 | 713463211U00 | Izol tep potrubí pouz Al fol+pás-50 | m | 109 | 0 | 0 | 0.0002 | 0.0218 | 0 | 0 |  | 2 | 1 | 7 | 7 | 2 | 0 | 0 | 0 | 0 | 0 | 1 | 7
2 | 713463212U00 | Izol tep potrubí pouz Alfol+pás-80 | m | 116 | 0 | 0 | 0.00028 | 0.03248 | 0 | 0 |  | 2 | 1 | 7 | 7 | 2 | 0 | 0 | 0 | 0 | 0 | 1 | 7
3 | 713100010 | Izolace návleková PAROC HVAC Section Alu Coat 20/28 mm | m | 6 | 0 | 0 | 0 | 0 |  | 0 |  | 2 | 3 | 7 | 713100010 | 2 | 0 | 0 | 0 | 0 | 0 | 3 | 7
4 | 713100011 | Izolace návleková PAROC HVAC Section Alu Coat 20/35 mm | m | 7 | 0 | 0 | 0 | 0 |  | 0 |  | 2 | 3 | 7 | 713100011 | 2 | 0 | 0 | 0 | 0 | 0 | 3 | 7
5 | 713100012 | Izolace návleková PAROC HVAC Section Alu Coat 30/48 mm | m | 25 | 0 | 0 | 0 | 0 |  | 0 |  | 2 | 3 | 7 | 713100012 | 2 | 0 | 0 | 0 | 0 | 0 | 3 | 7
6 | 713100013 | Izolace návleková PAROC HVAC Section Alu Coat 40/54 mm | m | 71 | 0 | 0 | 0 | 0 |  | 0 |  | 2 | 3 | 7 | 713100013 | 2 | 0 | 0 | 0 | 0 | 0 | 3 | 7
7 | 713100014 | Izolace návleková PAROC HVAC Section Alu Coat 40/64 mm | m | 95 | 0 | 0 | 0 | 0 |  | 0 |  | 2 | 3 | 7 | 713100014 | 2 | 0 | 0 | 0 | 0 | 0 | 3 | 7
8 | 713100015 | Izolace návleková PAROC HVAC Section Alu Coat 50/89 mm | m | 21 | 0 | 0 | 0 | 0 |  | 0 |  | 2 | 3 | 7 | 713100015 | 2 | 0 | 0 | 0 | 0 | 0 | 3 | 7
9 | 998713201R00 | Přesun hmot pro izolace tepelné, výšky do 6 m | % |  | 0 | 0 | 0 | 0 |  | 0 |  | 2 | 7 | 1002 | 5 | 2 | 0 | 0 | 0 | 0 | 0 | 7 | 1002
| Celkem za | 713 Izolace tepelné |  |  |  | 0 |  | 0.05428 |  | 0 |  | 4 |  |  |  |  | 0 | 0 | 0 | 0 | 0
Díl: | 731 | Kotelny | [9 empty] | 1
10 | 731139620R00 | Montáž kotle teplovodního na plynná paliva o výkonu 140 kW | kpl | 2 | 0 | 0 | 0.0269 | 0.0538 | 0 | 0 |  | 2 | 1 | 7 | 7 | 2 | 0 | 0 | 0 | 0 | 0 | 1 | 7
11 | 731341140R00 | Hadice napouštěcí pryžové D 20/28 | m | 5 | 0 | 0 | 0.00051 | 0.00255 | 0 | 0 |  | 2 | 1 | 7 | 7 | 2 | 0 | 0 | 0 | 0 | 0 | 1 | 7
12 | 731100010 | Stacionární kondenzační kotel VARMAX 140, | kus | 2 | 0 | 0 | 0 | 0 |  | 0 |  | 2 | 3 | 7 | 731100010 | 2 | 0 | 0 | 0 | 0 | 0 | 3 | 7
|  | výkon 80/60st.=136 kW, výkon 50/30st.= 148 kW,účinnost 97,4 %zemní plyn, nerezový výměník:2 |  | 2 | [6 empty] | výkon 80/60st.=136 kW, výkon 50/30st.= 148 kW,účinnost 97,4 %zemní plyn, nerezový výměník:2
13 | 731100011 | Neutralizační box NEUTRA N-70 o výkonu 500kW vč.náplně | kus | 1 | 0 | 0 | 0 | 0 |  | 0 |  | 2 | 3 | 7 | 731100011 | 2 | 0 | 0 | 0 | 0 | 0 | 3 | 7
14 | 731100012 | Náhradní náplň pro neutralizační box N-70 (8kg) | kus | 1 | 0 | 0 | 0 | 0 |  | 0 |  | 2 | 3 | 7 | 731100012 | 2 | 0 | 0 | 0 | 0 | 0 | 3 | 7
15 | 731100013 | Potrubí SPIRO DN 150 mm dl.1,0m vč.montáže | kus | 13 | 0 | 0 | 0 | 0 |  | 0 |  | 2 | 3 | 7 | 731100013 | 2 | 0 | 0 | 0 | 0 | 0 | 3 | 7
16 | 731100014 | Mřížka přívodu vzduchu DN150 plech RAL 9016 230x240 mm vč.montáže | kus | 2 | 0 | 0 | 0 | 0 |  | 0 |  | 2 | 3 | 7 | 731100014 | 2 | 0 | 0 | 0 | 0 | 0 | 3 | 7
17 | 731100015 | Úpravna vody vč. Bypasu BRILON MICRO 4 (průtočné množství 600l, š=230mm, v=550mm, hl=430mm | kpl | 1 | 0 | 0 | 0 | 0 |  | 0 |  | 2 | 3 | 7 | 731100015 | 2 | 0 | 0 | 0 | 0 | 0 | 3 | 7
18 | 731100016 | Regenerační tabletová sůl 25 kg pro úpravny | kus | 1 | 0 | 0 | 0 | 0 |  | 0 |  | 2 | 3 | 7 | 731100016 | 2 | 0 | 0 | 0 | 0 | 0 | 3 | 7
19 | 731100017 | Tlumič hluku DN 150 délka 900 mm vč.montáže | kus | 2 | 0 | 0 | 0 | 0 |  | 0 |  | 2 | 3 | 7 | 731100017 | 2 | 0 | 0 | 0 | 0 | 0 | 3 | 7
20 | 998731201R00 | Přesun hmot pro kotelny, výšky do 6 m | % |  | 0 | 0 | 0 | 0 |  | 0 |  | 2 | 7 | 1002 | 5 | 2 | 0 | 0 | 0 | 0 | 0 | 7 | 1002
| Celkem za | 731 Kotelny |  |  |  | 0 |  | 0.05635 |  | 0 |  | 4 |  |  |  |  | 0 | 0 | 0 | 0 | 0
Díl: | 732 | Strojovny | [9 empty] | 1
21 | 732111132R00 | Montáž rozdělovačů a sběračů DN 125 | kus | 1 | 0 | 0 | 0.08277 | 0.08277 | 0 | 0 |  | 2 | 1 | 7 | 7 | 2 | 0 | 0 | 0 | 0 | 0 | 1 | 7
22 | 732111232R00 | Příplatek za dalšího 0,5 m tělesa rozděl.,DN 125 | kus | 3 | 0 | 0 | 0.00976 | 0.02928 | 0 | 0 |  | 2 | 1 | 7 | 7 | 2 | 0 | 0 | 0 | 0 | 0 | 1 | 7
23 | 732199100R00 | Montáž orientačního štítku | soubor | 18 | 0 | 0 | 0.00113 | 0.02034 | 0 | 0 |  | 2 | 1 | 7 | 7 | 2 | 0 | 0 | 0 | 0 | 0 | 1 | 7
24 | 732339104R00 | Montáž nádoby expanzní tlakové 50 l | soubor | 2 | 0 | 0 | 0.00476 | 0.00952 | 0 | 0 |  | 2 | 1 | 7 | 7 | 2 | 0 | 0 | 0 | 0 | 0 | 1 | 7
25 | 732429111R00 | Montáž čerpadel DN 25 | soubor | 1 | 0 | 0 | 0 | 0 | 0 | 0 |  | 2 | 1 | 7 | 7 | 2 | 0 | 0 | 0 | 0 | 0 | 1 | 7
26 | 732429112R00 | Montáž čerpadel , DN 40 | soubor | 3 | 0 | 0 | 0.00059 | 0.00177 | 0 | 0 |  | 2 | 1 | 7 | 7 | 2 | 0 | 0 | 0 | 0 | 0 | 1 | 7
27 | 732481920R00 | Montáž měřiče tepla Qn=1,5m3/hod | kus | 1 | 0 | 0 | 0.00043 | 0.00043 | 0 | 0 |  | 2 | 1 | 0 | 0 | 2 | 0 | 0 | 0 | 0 | 0 | 1 | 0
28 | 732481921R00 | Montáž měřiče tepla Qn=2,5m3/hod | kus | 1 | 0 | 0 | 0.00043 | 0.00043 | 0 | 0 |  | 2 | 1 | 0 | 0 | 2 | 0 | 0 | 0 | 0 | 0 | 1 | 0
29 | 732100010 | RS kombi modul 120 Qmax=15m3/hod do výkonu 350 kW, počet větví 3,dl.=2,35 m | soubor | 1 | 0 | 0 | 0 | 0 |  | 0 |  | 2 | 3 | 7 | 732100010 | 2 | 0 | 0 | 0 | 0 | 0 | 3 | 7
30 | 732100011 | Stavitelný stojan k RS kombi pro modul 80-150 typ SS 80/150 v=420-670 mm | kus | 2 | 0 | 0 | 0 | 0 |  | 0 |  | 2 | 3 | 7 | 732100011 | 2 | 0 | 0 | 0 | 0 | 0 | 3 | 7
31 | 732100012 | Tepelná izolace pro RS kombi modul 120 PUR 35 mm, kašír. ALU plech folie | m | 2.4 | 0 | 0 | 0 | 0 |  | 0 |  | 2 | 3 | 7 | 732100012 | 2 | 0 | 0 | 0 | 0 | 0 | 3 | 7
32 | 732100017 | Čerpadlo oběhové závitové, plynulá regulace otáček WILO-YONOS PICO 30/1-8,DN 32, 230V | kus | 1 | 0 | 0 | 0 | 0 |  | 0 |  | 2 | 3 | 7 | 732100017 | 2 | 0 | 0 | 0 | 0 | 0 | 3 | 7
33 | 732100013 | Membránová expanzní nádoba REFLEX N 400/6 objem 400 litrů,6 bar,120st., barva šedá | kus | 2 | 0 | 0 | 0 | 0 |  | 0 |  | 2 | 3 | 7 | 732100013 | 2 | 0 | 0 | 0 | 0 | 0 | 3 | 7
34 | 732100014 | Orientační štítky (dodávka) | kus | 18 | 0 | 0 | 0 | 0 |  | 0 |  | 2 | 3 | 7 | 732100014 | 2 | 0 | 0 | 0 | 0 | 0 | 3 | 7
35 | 732100015 | Čerpadlo oběhové přírubové WILO Yonos MAXO 40/0,5-4 DN 40, 230V | kus | 2 | 0 | 0 | 0 | 0 |  | 0 |  | 2 | 3 | 7 | 732100015 | 2 | 0 | 0 | 0 | 0 | 0 | 3 | 7
36 | 732100016 | Čerpadlo oběhové závitové, plynulá regulace otáček WILO-YONOS PICO 25/1-6,DN 25, 230V | kus | 1 | 0 | 0 | 0 | 0 |  | 0 |  | 2 | 3 | 7 | 732100016 | 2 | 0 | 0 | 0 | 0 | 0 | 3 | 7
37 | 732100018 | Kompaktní měřič tepla SONTEX Supercal 739 Qn=1,5m3/hod, PN16, teplota média 5 až 90st.C | kus | 1 | 0 | 0 | 0 | 0 |  | 0 |  | 2 | 3 | 7 | 732100018 | 2 | 0 | 0 | 0 | 0 | 0 | 3 | 7
38 | 732100019 | Kompaktní měřič tepla SONTEX Supercal 739 Qn=2,5m3/hod, PN16, teplota média 5 až 90st.C | kus | 1 | 0 | 0 | 0 | 0 |  | 0 |  | 2 | 3 | 7 | 732100019 | 2 | 0 | 0 | 0 | 0 | 0 | 3 | 7
39 | 998732201R00 | Přesun hmot pro strojovny, výšky do 6 m | % |  | 0 | 0 | 0 | 0 |  | 0 |  | 2 | 7 | 1002 | 5 | 2 | 0 | 0 | 0 | 0 | 0 | 7 | 1002
| Celkem za | 732 Strojovny |  |  |  | 0 |  | 0.14454 |  | 0 |  | 4 |  |  |  |  | 0 | 0 | 0 | 0 | 0
Díl: | 733 | Rozvod potrubí | [9 empty] | 1
40 | 733111104R00 | Potrubí závitové bezešvé běžné nízkotlaké DN 20 | m | 6 | 0 | 0 | 0.00657 | 0.03942 | 0 | 0 |  | 2 | 1 | 7 | 7 | 2 | 0 | 0 | 0 | 0 | 0 | 1 | 7
41 | 733111105R00 | Potrubí závitové bezešvé běžné nízkotlaké DN 25 | m | 7 | 0 | 0 | 0.00742 | 0.05194 | 0 | 0 |  | 2 | 1 | 7 | 7 | 2 | 0 | 0 | 0 | 0 | 0 | 1 | 7
42 | 733111106R00 | Potrubí závitové bezešvé běžné nízkotlaké DN 32 | m | 2 | 0 | 0 | 0.00837 | 0.01674 | 0 | 0 |  | 2 | 1 | 7 | 7 | 2 | 0 | 0 | 0 | 0 | 0 | 1 | 7
43 | 733111107R00 | Potrubí závitové bezešvé běžné nízkotlaké DN 40 | m | 12 | 0 | 0 | 0.00883 | 0.10596 | 0 | 0 |  | 2 | 1 | 7 | 7 | 2 | 0 | 0 | 0 | 0 | 0 | 1 | 7
44 | 733111108R00 | Potrubí závitové bezešvé běžné nízkotlaké DN 50 | m | 14 | 0 | 0 | 0.01043 | 0.14602 | 0 | 0 |  | 2 | 1 | 7 | 7 | 2 | 0 | 0 | 0 | 0 | 0 | 1 | 7
45 | 733113114R00 | Příplatek za zhotovení přípojky DN 20 | kus | 1 | 0 | 0 | 0 | 0 | 0 | 0 |  | 2 | 1 | 7 | 7 | 2 | 0 | 0 | 0 | 0 | 0 | 1 | 7
46 | 733113115R00 | Příplatek za zhotovení přípojky DN 25 | kus | 5 | 0 | 0 | 0 | 0 | 0 | 0 |  | 2 | 1 | 7 | 7 | 2 | 0 | 0 | 0 | 0 | 0 | 1 | 7
47 | 733113116R00 | Příplatek za zhotovení přípojky DN 32 | kus | 3 | 0 | 0 | 0 | 0 | 0 | 0 |  | 2 | 1 | 7 | 7 | 2 | 0 | 0 | 0 | 0 | 0 | 1 | 7
48 | 733113117R00 | Příplatek za zhotovení přípojky DN 40 | kus | 5 | 0 | 0 | 0 | 0 | 0 | 0 |  | 2 | 1 | 7 | 7 | 2 | 0 | 0 | 0 | 0 | 0 | 1 | 7
49 | 733113118R00 | Příplatek za zhotovení přípojky DN 50 | kus | 18 | 0 | 0 | 0 | 0 | 0 | 0 |  | 2 | 1 | 7 | 7 | 2 | 0 | 0 | 0 | 0 | 0 | 1 | 7
50 | 733121158R00 | Potrubí hladké bezešvé níz./středotlaké D 57x3 | m | 24 | 0 | 0 | 0.00836 | 0.20064 | 0 | 0 |  | 2 | 1 | 7 | 7 | 2 | 0 | 0 | 0 | 0 | 0 | 1 | 7
51 | 733121165R00 | Potrubí hladké bezešvé níz./středotlaké D 89x3,6 | m | 21 | 0 | 0 | 0.01318 | 0.27678 | 0 | 0 |  | 2 | 1 | 7 | 7 | 2 | 0 | 0 | 0 | 0 | 0 | 1 | 7
52 | 733123118R00 | Příplatek za zhotovení přípojek D 57 x 3,6 mm | kus | 4 | 0 | 0 | 0 | 0 | 0 | 0 |  | 2 | 1 | 7 | 7 | 2 | 0 | 0 | 0 | 0 | 0 | 1 | 7
53 | 733123125R00 | Příplatek za zhotovení přípojek D 89 x 3,6 mm | kus | 2 | 0 | 0 | 0 | 0 | 0 | 0 |  | 2 | 1 | 7 | 7 | 2 | 0 | 0 | 0 | 0 | 0 | 1 | 7
54 | 733141102R00 | Odvzdušňovací nádobky z trub.ocelových do DN 50 | kus | 2 | 0 | 0 | 0.00114 | 0.00228 | 0 | 0 |  | 2 | 1 | 7 | 7 | 2 | 0 | 0 | 0 | 0 | 0 | 1 | 7
55 | 7331610004 | Potrubí SANHA THERM pozink D 22 x 1,5 mm, (analog) | m | 20 | 0 | 0 | 0.00633 | 0.1266 | 0 | 0 |  | 2 | 1 | 0 | 0 | 2 | 0 | 0 | 0 | 0 | 0 | 1 | 0
56 | 7331610005 | Potrubí SANHA THERM pozink D 35 x 1,5 mm, (analog) | m | 20 | 0 | 0 | 0.00633 | 0.1266 | 0 | 0 |  | 2 | 1 | 0 | 0 | 2 | 0 | 0 | 0 | 0 | 0 | 1 | 0
57 | 7331610006 | Potrubí SANHA THERM pozink D 42 x 1,5 mm, (analog) | m | 28 | 0 | 0 | 0.00633 | 0.17724 | 0 | 0 |  | 2 | 1 | 0 | 0 | 2 | 0 | 0 | 0 | 0 | 0 | 1 | 0
58 | 7331610007 | Potrubí SANHA THERM pozink D 54 x 2,0 mm, (analog) | m | 71 | 0 | 0 | 0.00633 | 0.44943 | 0 | 0 |  | 2 | 1 | 0 | 0 | 2 | 0 | 0 | 0 | 0 | 0 | 1 | 0
59 | 733190107R00 | Tlaková zkouška potrubí DN 40 | m | 95 | 0 | 0 | 0 | 0 | 0 | 0 |  | 2 | 1 | 7 | 7 | 2 | 0 | 0 | 0 | 0 | 0 | 1 | 7
|  | 27,0+68,0 |  | 95 | [6 empty] | 27,0+68,0
60 | 733190108R00 | Tlaková zkouška potrubí DN 50 | m | 14 | 0 | 0 | 0 | 0 | 0 | 0 |  | 2 | 1 | 7 | 7 | 2 | 0 | 0 | 0 | 0 | 0 | 1 | 7
61 | 733190219R00 | Tlaková zkouška ocelového hladkého potrubí D 60,3 | m | 95 | 0 | 0 | 0 | 0 | 0 | 0 |  | 2 | 1 | 7 | 7 | 2 | 0 | 0 | 0 | 0 | 0 | 1 | 7
62 | 733190225R00 | Tlaková zkouška ocelového hladkého potrubí D 89 | m | 21 | 0 | 0 | 0 | 0 | 0 | 0 |  | 2 | 1 | 7 | 7 | 2 | 0 | 0 | 0 | 0 | 0 | 1 | 7
63 | 998733201R00 | Přesun hmot pro rozvody potrubí, výšky do 6 m | % |  | 0 | 0 | 0 | 0 |  | 0 |  | 2 | 7 | 1002 | 5 | 2 | 0 | 0 | 0 | 0 | 0 | 7 | 1002
| Celkem za | 733 Rozvod potrubí |  |  |  | 0 |  | 1.7196 |  | 0 |  | 4 |  |  |  |  | 0 | 0 | 0 | 0 | 0
Díl: | 734 | Armatury | [9 empty] | 1
64 | 734109216R00 | Montáž přírub. armatur, 2 příruby, PN 1,6, DN 80 | soubor | 2 | 0 | 0 | 0.00886 | 0.01772 | 0 | 0 |  | 2 | 1 | 7 | 7 | 2 | 0 | 0 | 0 | 0 | 0 | 1 | 7
65 | 734172113R00 | Mezikusy z ocel.trubek hlad., jednoznačné DN 40 | soubor | 4 | 0 | 0 | 0.00553 | 0.02212 | 0 | 0 |  | 2 | 1 | 7 | 7 | 2 | 0 | 0 | 0 | 0 | 0 | 1 | 7
66 | 734173417R00 | Přírubové spoje PN 1,6, DN 80 | soubor | 4 | 0 | 0 | 0.00846 | 0.03384 | 0 | 0 |  | 2 | 1 | 7 | 7 | 2 | 0 | 0 | 0 | 0 | 0 | 1 | 7
67 | 734209103R00 | Montáž armatur závitových,s 1závitem, G 1/2 | kus | 19 | 0 | 0 | 0 | 0 | 0 | 0 |  | 2 | 1 | 7 | 7 | 2 | 0 | 0 | 0 | 0 | 0 | 1 | 7
68 | 734209104R00 | Montáž armatur závitových,s 1závitem, G 3/4 | kus | 4 | 0 | 0 | 0 | 0 | 0 | 0 |  | 2 | 1 | 7 | 7 | 2 | 0 | 0 | 0 | 0 | 0 | 1 | 7
69 | 734209114R00 | Montáž armatur závitových,se 2závity, G 3/4 | kus | 5 | 0 | 0 | 0 | 0 | 0 | 0 |  | 2 | 1 | 7 | 7 | 2 | 0 | 0 | 0 | 0 | 0 | 1 | 7
70 | 734209115R00 | Montáž armatur závitových,se 2závity, G 1 | kus | 9 | 0 | 0 | 0 | 0 | 0 | 0 |  | 2 | 1 | 7 | 7 | 2 | 0 | 0 | 0 | 0 | 0 | 1 | 7
71 | 734209116R00 | Montáž armatur závitových,se 2závity, G 5/4 | kus | 7 | 0 | 0 | 0 | 0 | 0 | 0 |  | 2 | 1 | 7 | 7 | 2 | 0 | 0 | 0 | 0 | 0 | 1 | 7
72 | 734209117R00 | Montáž armatur závitových,se 2závity, G 6/4 | kus | 4 | 0 | 0 | 0 | 0 | 0 | 0 |  | 2 | 1 | 7 | 7 | 2 | 0 | 0 | 0 | 0 | 0 | 1 | 7
73 | 734209118R00 | Montáž armatur závitových,se 2závity, G 2 | kus | 18 | 0 | 0 | 0 | 0 | 0 | 0 |  | 2 | 1 | 7 | 7 | 2 | 0 | 0 | 0 | 0 | 0 | 1 | 7
74 | 734211113R00 | Ventily odvzdušňovací ot.těles G 3/8" | kus | 2 | 0 | 0 | 0.00013 | 0.00026 | 0 | 0 |  | 2 | 1 | 7 | 7 | 2 | 0 | 0 | 0 | 0 | 0 | 1 | 7
75 | 734411143R00 | Teploměr DTR,pevný stonek 160 mm | kus | 8 | 0 | 0 | 0.00072 | 0.00576 | 0 | 0 |  | 2 | 1 | 7 | 7 | 2 | 0 | 0 | 0 | 0 | 0 | 1 | 7
76 | 734419111R00 | Montáž teploměru | kus | 8 | 0 | 0 | 0.00027 | 0.00216 | 0 | 0 |  | 2 | 1 | 7 | 7 | 2 | 0 | 0 | 0 | 0 | 0 | 1 | 7
77 | 734421150R00 | Tlakoměr se spodním připojením DN 100 | kus | 8 | 0 | 0 | 0.00252 | 0.02016 | 0 | 0 |  | 2 | 1 | 7 | 7 | 2 | 0 | 0 | 0 | 0 | 0 | 1 | 7
78 | 734209124R00 | Montáž armatur závitových,se 3závity, G 3/4 | kus | 1 | 0 | 0 | 0 | 0 | 0 | 0 |  | 2 | 1 | 7 | 7 | 2 | 0 | 0 | 0 | 0 | 0 | 1 | 7
79 | 734209126R00 | Montáž armatur závitových,se 3závity, G 5/4 | kus | 2 | 0 | 0 | 0 | 0 | 0 | 0 |  | 2 | 1 | 7 | 7 | 2 | 0 | 0 | 0 | 0 | 0 | 1 | 7
80 | 734494111R00 | Návarky M 12x1,5 | kus | 8 | 0 | 0 | 0.00035 | 0.0028 | 0 | 0 |  | 2 | 1 | 7 | 7 | 2 | 0 | 0 | 0 | 0 | 0 | 1 | 7
81 | 734494213R00 | Návarky s trubkovým závitem G 1/2 | kus | 17 | 0 | 0 | 0.00024 | 0.00408 | 0 | 0 |  | 2 | 1 | 7 | 7 | 2 | 0 | 0 | 0 | 0 | 0 | 1 | 7
82 | 734494214R00 | Návarky s trubkovým závitem G 3/4 | kus | 4 | 0 | 0 | 0.00026 | 0.00104 | 0 | 0 |  | 2 | 1 | 7 | 7 | 2 | 0 | 0 | 0 | 0 | 0 | 1 | 7
83 | 734100010 | Kondenzační smyčka přivařovací M20x1,5 | kus | 8 | 0 | 0 | 0 | 0 |  | 0 |  | 2 | 3 | 7 | 734100010 | 2 | 0 | 0 | 0 | 0 | 0 | 3 | 7
84 | 734100011 | Giacomini kulový kohout R 250D páka 3/4" | kus | 4 | 0 | 0 | 0 | 0 |  | 0 |  | 2 | 3 | 7 | 734100011 | 2 | 0 | 0 | 0 | 0 | 0 | 3 | 7
85 | 734100012 | Giacomini kulový kohout R 250D páka 1" | kus | 3 | 0 | 0 | 0 | 0 |  | 0 |  | 2 | 3 | 7 | 734100012 | 2 | 0 | 0 | 0 | 0 | 0 | 3 | 7
86 | 734100013 | Giacomini kulový kohout R 250D páka 5/4" | kus | 3 | 0 | 0 | 0 | 0 |  | 0 |  | 2 | 3 | 7 | 734100013 | 2 | 0 | 0 | 0 | 0 | 0 | 3 | 7
87 | 734100014 | Giacomini kulový kohout R 250D páka 6/4" | kus | 2 | 0 | 0 | 0 | 0 |  | 0 |  | 2 | 3 | 7 | 734100014 | 2 | 0 | 0 | 0 | 0 | 0 | 3 | 7
88 | 734100015 | Giacomini kulový kohout R 250D páka 2" | kus | 8 | 0 | 0 | 0 | 0 |  | 0 |  | 2 | 3 | 7 | 734100015 | 2 | 0 | 0 | 0 | 0 | 0 | 3 | 7
89 | 734100016 | Klapka uzavírací mezipřírubová DN 80 PN16 | kus | 2 | 0 | 0 | 0 | 0 |  | 0 |  | 2 | 3 | 7 | 734100016 | 2 | 0 | 0 | 0 | 0 | 0 | 3 | 7
90 | 734100017 | Giacomini zpětná klapka DN 25 (závit) | kus | 1 | 0 | 0 | 0 | 0 |  | 0 |  | 2 | 3 | 7 | 734100017 | 2 | 0 | 0 | 0 | 0 | 0 | 3 | 7
91 | 734100018 | Giacomini zpětná klapka DN 32 (závit) | kus | 1 | 0 | 0 | 0 | 0 |  | 0 |  | 2 | 3 | 7 | 734100018 | 2 | 0 | 0 | 0 | 0 | 0 | 3 | 7
92 | 734100019 | Giacomini zpětná klapka DN 50 (závit) | kus | 2 | 0 | 0 | 0 | 0 |  | 0 |  | 2 | 3 | 7 | 734100019 | 2 | 0 | 0 | 0 | 0 | 0 | 3 | 7
93 | 734100020 | Giacomini filtr závitový topení DN 25 (závit) | kus | 1 | 0 | 0 | 0 | 0 |  | 0 |  | 2 | 3 | 7 | 734100020 | 2 | 0 | 0 | 0 | 0 | 0 | 3 | 7
94 | 734100021 | Giacomini filtr závitový topení DN 32 (závit) | kus | 2 | 0 | 0 | 0 | 0 |  | 0 |  | 2 | 3 | 7 | 734100021 | 2 | 0 | 0 | 0 | 0 | 0 | 3 | 7
95 | 734100022 | Giacomini filtr závitový topení DN 50 (závit) | kus | 2 | 0 | 0 | 0 | 0 |  | 0 |  | 2 | 3 | 7 | 734100022 | 2 | 0 | 0 | 0 | 0 | 0 | 3 | 7
96 | 734100023 | Giacomini ventil závitový vypouštěcí R 608 G 1/2" | kus | 17 | 0 | 0 | 0 | 0 |  | 0 |  | 2 | 3 | 7 | 734100023 | 2 | 0 | 0 | 0 | 0 | 0 | 3 | 7
97 | 734100024 | Giacomini ventil závitový vypouštěcí R 608 G 3/4" | kus | 4 | 0 | 0 | 0 | 0 |  | 0 |  | 2 | 3 | 7 | 734100024 | 2 | 0 | 0 | 0 | 0 | 0 | 3 | 7
98 | 734100025 | Kompenzátor závitový gumový DN 25 (G 1") | kus | 2 | 0 | 0 | 0 | 0 |  | 0 |  | 2 | 3 | 7 | 734100025 | 2 | 0 | 0 | 0 | 0 | 0 | 3 | 7
99 | 734100026 | Kompenzátor závitový gumový DN 40 (G 6/4") | kus | 2 | 0 | 0 | 0 | 0 |  | 0 |  | 2 | 3 | 7 | 734100026 | 2 | 0 | 0 | 0 | 0 | 0 | 3 | 7
100 | 734100027 | Kompenzátor závitový gumový DN 50 (G 2") | kus | 2 | 0 | 0 | 0 | 0 |  | 0 |  | 2 | 3 | 7 | 734100027 | 2 | 0 | 0 | 0 | 0 | 0 | 3 | 7
101 | 734100028 | Giacomini ventil odvzduňovací R 99 G 1/2" | kus | 2 | 0 | 0 | 0 | 0 |  | 0 |  | 2 | 3 | 7 | 734100028 | 2 | 0 | 0 | 0 | 0 | 0 | 3 | 7
102 | 734100029 | Ventil pojistný DUCO 1x1 1/4" 4 bary | kus | 2 | 0 | 0 | 0 | 0 |  | 0 |  | 2 | 3 | 7 | 734100029 | 2 | 0 | 0 | 0 | 0 | 0 | 3 | 7
103 | 734100030 | Reflex kulový kohout se zajištěním MK 1" | kus | 2 | 0 | 0 | 0 | 0 |  | 0 |  | 2 | 3 | 7 | 734100030 | 2 | 0 | 0 | 0 | 0 | 0 | 3 | 7
104 | 734100031 | Regulační smyčkový ventil SRV DN 25, OVENTROP Hydrocontrol | kus | 1 | 0 | 0 | 0 | 0 |  | 0 |  | 2 | 3 | 7 | 734100031 | 2 | 0 | 0 | 0 | 0 | 0 | 3 | 7
105 | 734100032 | Regulační smyčkový ventil SRV DN 32, OVENTROP Hydrocontrol | kus | 1 | 0 | 0 | 0 | 0 |  | 0 |  | 2 | 3 | 7 | 734100032 | 2 | 0 | 0 | 0 | 0 | 0 | 3 | 7
106 | 734100033 | Regulační smyčkový ventil SRV DN 40, OVENTROP Hydrocontrol | kus | 2 | 0 | 0 | 0 | 0 |  | 0 |  | 2 | 3 | 7 | 734100033 | 2 | 0 | 0 | 0 | 0 | 0 | 3 | 7
107 | 734100034 | Protipožární ucpávky DN 25 | kus | 2 | 0 | 0 | 0 | 0 |  | 0 |  | 2 | 3 | 7 | 734100034 | 2 | 0 | 0 | 0 | 0 | 0 | 3 | 7
108 | 734100035 | Protipožární ucpávky DN 32 | kus | 1 | 0 | 0 | 0 | 0 |  | 0 |  | 2 | 3 | 7 | 734100035 | 2 | 0 | 0 | 0 | 0 | 0 | 3 | 7
109 | 734100036 | Protipožární ucpávky DN 50 | kus | 8 | 0 | 0 | 0 | 0 |  | 0 |  | 2 | 3 | 7 | 734100036 | 2 | 0 | 0 | 0 | 0 | 0 | 3 | 7
110 | 734100037 | Třícestná směšovací armatura SIEMENS VXP 45.20-4 DN20 (pohon dodávka MaR) | kus | 1 | 0 | 0 | 0 | 0 |  | 0 |  | 2 | 3 | 7 | 734100037 | 2 | 0 | 0 | 0 | 0 | 0 | 3 | 7
111 | 734100038 | Třícestná směšovací armatura SIEMENS VXP 45.32-16 DN 32 (pohon dodávka MaR) | kus | 2 | 0 | 0 | 0 | 0 |  | 0 |  | 2 | 3 | 7 | 734100038 | 2 | 0 | 0 | 0 | 0 | 0 | 3 | 7
112 | 734100039 | Manometrický kohout G 1/2" | kus | 8 | 0 | 0 | 0 | 0 |  | 0 |  | 2 | 3 | 7 | 734100039 | 2 | 0 | 0 | 0 | 0 | 0 | 3 | 7
113 | 998734201R00 | Přesun hmot pro armatury, výšky do 6 m | % |  | 0 | 0 | 0 | 0 |  | 0 |  | 2 | 7 | 1002 | 5 | 2 | 0 | 0 | 0 | 0 | 0 | 7 | 1002
| Celkem za | 734 Armatury |  |  |  | 0 |  | 0.10994 |  | 0 |  | 4 |  |  |  |  | 0 | 0 | 0 | 0 | 0
Díl: | 783 | Nátěry | [9 empty] | 1
114 | 783424740R00 | Nátěr syntetický potrubí do DN 50 mm základní | m | 109 | 0 | 0 | 3e-05 | 0.00327 | 0 | 0 |  | 2 | 1 | 7 | 7 | 2 | 0 | 0 | 0 | 0 | 0 | 1 | 7
115 | 783425750R00 | Nátěr syntetický potrubí do DN 100 mm základní | m | 116 | 0 | 0 | 4e-05 | 0.00464 | 0 | 0 |  | 2 | 1 | 7 | 7 | 2 | 0 | 0 | 0 | 0 | 0 | 1 | 7
| Celkem za | 783 Nátěry |  |  |  | 0 |  | 0.00791 |  | 0 |  | 4 |  |  |  |  | 0 | 0 | 0 | 0 | 0
Díl: | 9 | Ostatní náklady | [9 empty] | 1
116 | 900101 | Tlakové zkoušky potrubí větev V1 až V3+kotel | hod | 24 | 0 | 0 | 0 | 0 | 0 | 0 |  | 2 | 1 | 1 | 1 | 1 | 0 | 0 | 0 | 0 | 0 | 1 | 1
117 | 900102 | Topná zkouška HZS přes 50 kW | hod | 72 | 0 | 0 | 0 | 0 | 0 | 0 |  | 2 | 1 | 1 | 1 | 1 | 0 | 0 | 0 | 0 | 0 | 1 | 1
118 | 900103 | Zprovoznění a zaškolení obsluhy | soubor | 2 | 0 | 0 | 0 | 0 | 0 | 0 |  | 2 | 1 | 1 | 1 | 1 | 0 | 0 | 0 | 0 | 0 | 1 | 1
119 | 900104 | Povinné vybavení kotelny-hasící přístroj, lékárnička, čistící prostředky | kpl | 1 | 0 | 0 | 0 | 0 | 0 | 0 |  | 2 | 1 | 1 | 1 | 1 | 0 | 0 | 0 | 0 | 0 | 1 | 1
120 | 900105 | Vypracování provozního řádu- kotelna III.kategorie | kus | 1 | 0 | 0 | 0 | 0 | 0 | 0 |  | 2 | 1 | 1 | 1 | 1 | 0 | 0 | 0 | 0 | 0 | 1 | 1
121 | 900106 | Autorizované měření hluku | kpl | 1 | 0 | 0 | 0 | 0 | 0 | 0 |  | 2 | 1 | 1 | 1 | 1 | 0 | 0 | 0 | 0 | 0 | 1 | 1
122 | 900107 | Revize- kontrola spalinových cest, výchozí revize TNS, provozní revize TNS | kpl | 1 | 0 | 0 | 0 | 0 | 0 | 0 |  | 2 | 1 | 1 | 1 | 1 | 0 | 0 | 0 | 0 | 0 | 1 | 1
123 | 900108 | Projektová dokumentace skutečného provedení | kpl | 1 | 0 | 0 | 0 | 0 | 0 | 0 |  | 2 | 1 | 1 | 1 | 1 | 0 | 0 | 0 | 0 | 0 | 1 | 1
| Celkem za | 9 Ostatní náklady |  |  |  | 0 |  | 0 |  | 0 |  | 4 |  |  |  |  | 0 | 0 | 0 | 0 | 0
Díl: | 732 B | Demontáž strojoven | [9 empty] | 1
124 | 732110812R00 | Demontáž těles rozdělovačů a sběračů, DN 200 mm | m | 3 | 0 | 0 | 0 | 0 | -0.09358 | -0.28074 |  | 2 | 1 | 7 | 7 | 2 | 0 | 0 | 0 | 0 | 0 | 1 | 7
125 | 732292810R00 | Rozřezání podpěrných konstrukcí ohříváků TUV | soubor | 1 | 0 | 0 | 0.00029 | 0.00029 | -0.027 | -0.027 |  | 2 | 1 | 7 | 7 | 2 | 0 | 0 | 0 | 0 | 0 | 1 | 7
126 | 732293810R00 | Rozřezání podpěrných konstrukcí nádrží a nádob | soubor | 2 | 0 | 0 | 6e-05 | 0.00012 | -0.027 | -0.054 |  | 2 | 1 | 7 | 7 | 2 | 0 | 0 | 0 | 0 | 0 | 1 | 7
127 | 732320816R00 | Odpojení nádrží od rozvodů potrubí, do 2000 l, | kus | 2 | 0 | 0 | 0 | 0 | 0 | 0 |  | 2 | 1 | 0 | 0 | 2 | 0 | 0 | 0 | 0 | 0 | 1 | 0
128 | 732324816R00 | Vypuštění vody z nádrží o obsahu 2000 l | kus | 2 | 0 | 0 | 0 | 0 | 0 | 0 |  | 2 | 1 | 7 | 7 | 2 | 0 | 0 | 0 | 0 | 0 | 1 | 7
129 | 732390853R00 | Sejmutí odpojených nádrží z konzol, do 200 l | kus | 2 | 0 | 0 | 0 | 0 | -0.048 | -0.096 |  | 2 | 1 | 7 | 7 | 2 | 0 | 0 | 0 | 0 | 0 | 1 | 7
130 | 732390854R00 | Příplatek za každých dalších 100 l | kus | 15 | 0 | 0 | 0 | 0 | -0.025 | -0.375 |  | 2 | 1 | 7 | 7 | 2 | 0 | 0 | 0 | 0 | 0 | 1 | 7
131 | 732393816R00 | Rozřezání demontovaných nádrží, do 2000 l | kus | 2 | 0 | 0 | 0.00883 | 0.01766 | 0 | 0 |  | 2 | 1 | 7 | 7 | 2 | 0 | 0 | 0 | 0 | 0 | 1 | 7
132 | 732420812R00 | Demontáž čerpadel oběhových spirálních DN 40 | kus | 3 | 0 | 0 | 7e-05 | 0.00021 | -0.021 | -0.063 |  | 2 | 1 | 7 | 7 | 2 | 0 | 0 | 0 | 0 | 0 | 1 | 7
133 | 732890802R00 | Přemístění vybouraných hmot - strojovny, H 6 -12 m | t | 0.896 | 0 | 0 | 0 | 0 | 0 | 0 |  | 2 | 1 | 7 | 7 | 2 | 0 | 0 | 0 | 0 | 0 | 1 | 7
| Celkem za | 732 B Demontáž strojoven |  |  |  | 0 |  | 0.01828 |  | -0.89574 |  | 4 |  |  |  |  | 0 | 0 | 0 | 0 | 0
Díl: | 733 B | Demontáž rozvodu potrubí | [9 empty] | 1
134 | 733110806R00 | Demontáž potrubí ocelového závitového do DN 15-32 | m | 112 | 0 | 0 | 2e-05 | 0.00224 | -0.0032 | -0.3584 |  | 2 | 1 | 7 | 7 | 2 | 0 | 0 | 0 | 0 | 0 | 1 | 7
135 | 733110808R00 | Demontáž potrubí ocelového závitového do DN 32-50 | m | 61 | 0 | 0 | 5e-05 | 0.00305 | -0.00532 | -0.32452 |  | 2 | 1 | 7 | 7 | 2 | 0 | 0 | 0 | 0 | 0 | 1 | 7
136 | 733120826R00 | Demontáž potrubí z hladkých trubek D 89 | m | 34 | 0 | 0 | 6e-05 | 0.00204 | -0.00841 | -0.28594 |  | 2 | 1 | 7 | 7 | 2 | 0 | 0 | 0 | 0 | 0 | 1 | 7
137 | 733191823R00 | Odřezání třmenových držáků potrubí do D 76 | kus | 31 | 0 | 0 | 0 | 0 | -0.00031 | -0.00961 |  | 2 | 1 | 7 | 7 | 2 | 0 | 0 | 0 | 0 | 0 | 1 | 7
138 | 733140811R00 | Odřezání odvzdušňovací nádoby | kus | 5 | 0 | 0 | 4e-05 | 0.0002 | -0.00705 | -0.03525 |  | 2 | 1 | 7 | 7 | 2 | 0 | 0 | 0 | 0 | 0 | 1 | 7
139 | 733191828R00 | Odřezání třmenových držáků potrubí do D 108 | kus | 31 | 0 | 0 | 0 | 0 | -0.00068 | -0.02108 |  | 2 | 1 | 7 | 7 | 2 | 0 | 0 | 0 | 0 | 0 | 1 | 7
140 | 733190801R00 | Odřezání potrubních objímek dvojitých do DN 50 | kus | 6 | 0 | 0 | 0 | 0 | -0.00072 | -0.00432 |  | 2 | 1 | 7 | 7 | 2 | 0 | 0 | 0 | 0 | 0 | 1 | 7
141 | 733890801R00 | Přemístění vybouraných hmot - potrubí, H do 6 m | t | 1.039 | 0 | 0 | 0 | 0 | 0 | 0 |  | 2 | 1 | 7 | 7 | 2 | 0 | 0 | 0 | 0 | 0 | 1 | 7
| Celkem za | 733 B Demontáž rozvodu potrubí |  |  |  | 0 |  | 0.00753 |  | -1.0391 |  | 4 |  |  |  |  | 0 | 0 | 0 | 0 | 0
Díl: | 734 B | Demontář armatur | [9 empty] | 1
142 | 734100811R00 | Demontáž armatur se dvěma přírubami do DN 50 | kus | 8 | 0 | 0 | 2e-05 | 0.00016 | -0.014 | -0.112 |  | 2 | 1 | 7 | 7 | 2 | 0 | 0 | 0 | 0 | 0 | 1 | 7
143 | 734100812R00 | Demontáž armatur se dvěma přírubami do DN 100 | kus | 4 | 0 | 0 | 2e-05 | 8e-05 | -0.039 | -0.156 |  | 2 | 1 | 7 | 7 | 2 | 0 | 0 | 0 | 0 | 0 | 1 | 7
144 | 734191821R00 | Odříznutí příruby do DN 50 | kus | 8 | 0 | 0 | 6e-05 | 0.00048 | -0.00469 | -0.03752 |  | 2 | 1 | 7 | 7 | 2 | 0 | 0 | 0 | 0 | 0 | 1 | 7
145 | 734191822R00 | Odříznutí příruby do DN 100 | kus | 4 | 0 | 0 | 8e-05 | 0.00032 | -0.00908 | -0.03632 |  | 2 | 1 | 7 | 7 | 2 | 0 | 0 | 0 | 0 | 0 | 1 | 7
146 | 734200812R00 | Demontáž armatur s 1závitem do G 1 | kus | 16 | 0 | 0 | 6e-05 | 0.00096 | -0.0011 | -0.0176 |  | 2 | 1 | 7 | 7 | 2 | 0 | 0 | 0 | 0 | 0 | 1 | 7
147 | 734200822R00 | Demontáž armatur se 2závity do G 1 | kus | 6 | 0 | 0 | 0.00013 | 0.00078 | -0.0011 | -0.0066 |  | 2 | 1 | 7 | 7 | 2 | 0 | 0 | 0 | 0 | 0 | 1 | 7
148 | 734200823R00 | Demontáž armatur se 2závity do G 6/4 | kus | 14 | 0 | 0 | 0.00017 | 0.00238 | -0.0022 | -0.0308 |  | 2 | 1 | 7 | 7 | 2 | 0 | 0 | 0 | 0 | 0 | 1 | 7
149 | 734200824R00 | Demontáž armatur se 2závity do G 2 | kus | 6 | 0 | 0 | 0.00021 | 0.00126 | -0.0035 | -0.021 |  | 2 | 1 | 7 | 7 | 2 | 0 | 0 | 0 | 0 | 0 | 1 | 7
150 | 734290812R00 | Demontáž armatur směšovacích.3cest. Mix A, DN 25 | kus | 1 | 0 | 0 | 0 | 0 | -0.00221 | -0.00221 |  | 2 | 1 | 7 | 7 | 2 | 0 | 0 | 0 | 0 | 0 | 1 | 7
151 | 734290813R00 | Demontáž armatur směšovacích.3cest. Mix A, DN 32 | kus | 2 | 0 | 0 | 0 | 0 | -0.00271 | -0.00542 |  | 2 | 1 | 7 | 7 | 2 | 0 | 0 | 0 | 0 | 0 | 1 | 7
152 | 734410821R00 | Demontáž teploměrů dvojkovových | kus | 8 | 0 | 0 | 1e-05 | 8e-05 | -0.00107 | -0.00856 |  | 2 | 1 | 7 | 7 | 2 | 0 | 0 | 0 | 0 | 0 | 1 | 7
153 | 734420811R00 | Demontáž tlakoměrů | kus | 2 | 0 | 0 | 0 | 0 | -0.00191 | -0.00382 |  | 2 | 1 | 7 | 7 | 2 | 0 | 0 | 0 | 0 | 0 | 1 | 7
154 | 734441811R00 | Demontáž regulátoru teploty do DN 50 | kus | 1 | 0 | 0 | 0 | 0 | -0.0254 | -0.0254 |  | 2 | 1 | 7 | 7 | 2 | 0 | 0 | 0 | 0 | 0 | 1 | 7
155 | 734890801R00 | Přemístění demontovaných hmot - armatur, H do 6 m | t | 0.463 | 0 | 0 | 0 | 0 | 0 | 0 |  | 2 | 1 | 7 | 7 | 2 | 0 | 0 | 0 | 0 | 0 | 1 | 7
| Celkem za | 734 B Demontář armatur |  |  |  | 0 |  | 0.0065 |  | -0.46325 |  | 4 |  |  |  |  | 0 | 0 | 0 | 0 | 0
Díl: | 735B | Otopná tělesa- demontáže | [9 empty] | 1
156 | 735494811R00 | Vypuštění vody z otopných těles | m2 | 464.22 | 0 | 0 | 0 | 0 | 0 | 0 |  | 2 | 1 | 7 | 7 | 2 | 0 | 0 | 0 | 0 | 0 | 1 | 7
|  | Kalor 500/190=1641 čl x 0,255:418,46 |  | 418.46 | [6 empty] | Kalor 500/190=1641 čl x 0,255:418,46
|  | Kalor 900/160 = 104 čl x 0,44:45,76 |  | 45.76 | [6 empty] | Kalor 900/160 = 104 čl x 0,44:45,76
| Celkem za | 735B Otopná tělesa- demontáže |  |  |  | 0 |  | 0 |  | 0 |  | 4 |  |  |  |  | 0 | 0 | 0 | 0 | 0
Díl: | 713B | Demontáž izolace tepelné | [9 empty] | 1
157 | 713410831U00 | Odstaň izol potru s AL drátem -50mm | m | 173 | 0 | 0 | 0 | 0 | -0.00542 | -0.93766 |  | 2 | 1 | 7 | 7 | 1 | 0 | 0 | 0 | 0 | 0 | 1 | 7
158 | 713410833U00 | Odstaň izol potru s AL drátem 50mm- | m | 34 | 0 | 0 | 0 | 0 | -0.00718 | -0.24412 |  | 2 | 1 | 7 | 7 | 1 | 0 | 0 | 0 | 0 | 0 | 1 | 7
| Celkem za | 713B Demontáž izolace tepelné |  |  |  | 0 |  | 0 |  | -1.1818 |  | 4 |  |  |  |  | 0 | 0 | 0 | 0 | 0
Díl: | D96 | Přesuny suti a vybouraných hmot | [9 empty] | 1
159 | 979081111R00 | Odvoz suti a vybour. hmot na skládku do 1 km | t | 3.5799 | 0 | 0 | 0 | 0 |  | 0 |  | 2 | 8 | 0 | 3 | 1 | 0 | 0 | 0 | 0 | 0 | 8 | 0
160 | 979081121R00 | Příplatek k odvozu za každý další 1 km do 15 km | t | 50.1185 | 0 | 0 | 0 | 0 |  | 0 |  | 2 | 8 | 0 | 3 | 1 | 0 | 0 | 0 | 0 | 0 | 8 | 0
161 | 979082111R00 | Vnitrostaveništní doprava suti do 10 m | t | 3.5799 | 0 | 0 | 0 | 0 |  | 0 |  | 2 | 8 | 0 | 3 | 1 | 0 | 0 | 0 | 0 | 0 | 8 | 0
162 | 979088212R00 | Nakládání suti na dopravní prostředky | t | 3.5799 | 0 | 0 | 0 | 0 |  | 0 |  | 2 | 8 | 0 | 3 | 1 | 0 | 0 | 0 | 0 | 0 | 8 | 0
163 | 979990001R00 | Poplatek za skládku stavební suti | t | 2.3979 | 0 | 0 | 0 | 0 | 0 | 0 |  | 2 | 1 | 10 | 10 | 1 | 0 | 0 | 0 | 0 | 0 | 1 | 10
164 | 979990144R00 | Poplatek za skládku suti - minerální vata | t | 1.182 | 0 | 0 | 0 | 0 | 0 | 0 |  | 2 | 1 | 10 | 10 | 1 | 0 | 0 | 0 | 0 | 0 | 1 | 10
| Celkem za | D96 Přesuny suti a vybouraných hmot |  |  |  | 0 |  | 0 |  | 0 |  | 4 |  |  |  |  | 0 | 0 | 0 | 0 | 0

## 01 03 KL
SLEPÝ ROZPOČET
Rozpočet |  | 03 | Regulace tepla- termostatické ventily | JKSO
Objekt |  |  |  | SKP
01 |  | Změna způsobu vytápění- plynová kotelna |  | Měrná jednotka
Stavba |  |  |  | Počet jednotek
15/108 |  | Vyšehrad č.p. 182, Český Krumlov |  | Náklady na m.j. | 0
Projektant |  |  |  | Typ rozpočtu
Zpracovatel projektu
Objednatel |  | Město Český Krumlov
Dodavatel |  |  |  | Zakázkové číslo
Rozpočtoval |  |  |  | Počet listů
ROZPOČTOVÉ NÁKLADY
Základní rozpočtové náklady |  |  | Ostatní rozpočtové náklady
| HSV celkem | 0 | Ztížené výrobní podmínky |  | 0
Z | PSV celkem | 0 | Oborová přirážka |  | 0
R | M práce celkem | 0 | Přesun stavebních kapacit |  | 0
N | M dodávky celkem | 0 | Mimostaveništní doprava |  | 0
ZRN celkem |  | 0 | Zařízení staveniště |  | 0
|  |  | Provoz investora |  | 0
HZS |  | 0 | Kompletační činnost (IČD) |  | 0
ZRN+HZS |  | 0 | Ostatní náklady neuvedené |  | 0
ZRN+ost.náklady+HZS |  | 0 | Ostatní náklady celkem |  | 0
Vypracoval |  |  | Za zhotovitele | Za objednatele
Jméno : |  |  | Jméno : | Jméno :
Datum : |  |  | Datum : | Datum :
Podpis : |  |  | Podpis: | Podpis:
Základ pro DPH |  | 21 | % | 0
DPH |  | 21 | % | 0
Základ pro DPH |  | 0 | % | 0
DPH |  | 0 | % | 0
CENA ZA OBJEKT CELKEM |  |  |  | 0
Poznámka :

## 01 03 Rek
Stavba : |  | 15/108 Vyšehrad č.p. 182, Český Krumlov |  |  | Rozpočet : | 03
Objekt : |  | 01 Změna způsobu vytápění- plynová kotelna |  |  | Regulace tepla- termostatické ventily
REKAPITULACE STAVEBNÍCH DÍLŮ
| Stavební díl |  | HSV | PSV | Dodávka | Montáž | HZS
734 | Armatury |  | 0 | 0 | 0 | 0 | 0
735 | Otopná tělesa |  | 0 | 0 | 0 | 0 | 0
734 B | Demontář armatur |  | 0 | 0 | 0 | 0 | 0
735B | Otopná tělesa- demontáže |  | 0 | 0 | 0 | 0 | 0
735 C | Otopná tělesa - opravy |  | 0 | 0 | 0 | 0 | 0
9 | Ostatní náklady |  | 0 | 0 | 0 | 0 | 0
D96 | Přesuny suti a vybouraných hmot |  | 0 | 0 | 0 | 0 | 0
| CELKEM OBJEKT |  | 0 | 0 | 0 | 0 | 0
VEDLEJŠÍ ROZPOČTOVÉ NÁKLADY
Název VRN |  |  | Kč | % | Základna |  | Kč
Ztížené výrobní podmínky |  |  |  |  | 0 |  | 0 | 0
Oborová přirážka |  |  |  |  | 0 |  | 0 | 0
Přesun stavebních kapacit |  |  |  |  | 0 |  | 0 | 0
Mimostaveništní doprava |  |  |  |  | 0 |  | 0 | 0
Zařízení staveniště |  |  |  |  | 0 |  | 0 | 1
Provoz investora |  |  |  |  | 0 |  | 0 | 1
Kompletační činnost (IČD) |  |  |  |  | 0 |  | 0 | 2
Rezerva rozpočtu |  |  |  |  | 0 |  | 0 | 2
| CELKEM VRN |  |  |  |  | 0

## 01 03 Pol
Slepý rozpočet
Stavba : |  | 15/108 Vyšehrad č.p. 182, Český Krumlov |  | Rozpočet: | 03
Objekt : |  | 01 Změna způsobu vytápění- plynová kotelna |  | Regulace tepla- termostatické ventily
P.č. | Číslo položky | Název položky | MJ | množství | cena / MJ | celkem (Kč) | Jednotková hmotnost | Celková hmotnost | Jednotková dem.hmot. | Celková dem.hmot.
Díl: | 734 | Armatury | [8 empty] | 1
1 | 734209112R00 | Montáž armatur závitových,se 2závity, G 3/8 | kus | 23 | 0 | 0 | 0 | 0 | 0 | 0 | 2 | 1 | 7 | 7 | 2 | 0 | 0 | 0 | 0 | 0 | 1 | 7
2 | 734209113R00 | Montáž armatur závitových,se 2závity, G 1/2 | kus | 40 | 0 | 0 | 0 | 0 | 0 | 0 | 2 | 1 | 7 | 7 | 2 | 0 | 0 | 0 | 0 | 0 | 1 | 7
3 | 734209114R00 | Montáž armatur závitových,se 2závity, G 3/4 | kus | 2 | 0 | 0 | 0 | 0 | 0 | 0 | 2 | 1 | 7 | 7 | 2 | 0 | 0 | 0 | 0 | 0 | 1 | 7
4 | 734100010 | Hlavice termostatická rozsah 7-28 st. OVENTROP "UNI LH" bílá | kus | 65 | 0 | 0 | 0 | 0 |  | 0 | 2 | 3 | 7 | 734100010 | 2 | 0 | 0 | 0 | 0 | 0 | 3 | 7
5 | 734100011 | Zajištění termostatické hlavice proti krádeži | kus | 8 | 0 | 0 | 0 | 0 |  | 0 | 2 | 3 | 7 | 734100011 | 2 | 0 | 0 | 0 | 0 | 0 | 3 | 7
6 | 734100012 | Termostatický ventil přímý DN 10 "RFV6" | kus | 23 | 0 | 0 | 0 | 0 |  | 0 | 2 | 3 | 7 | 734100012 | 2 | 0 | 0 | 0 | 0 | 0 | 3 | 7
7 | 734100013 | Termostatický ventil přímý DN 15 "RFV6" | kus | 29 | 0 | 0 | 0 | 0 |  | 0 | 2 | 3 | 7 | 734100013 | 2 | 0 | 0 | 0 | 0 | 0 | 3 | 7
8 | 734100014 | Termostatický ventil přímý DN 20 "RFV6" | kus | 2 | 0 | 0 | 0 | 0 |  | 0 | 2 | 3 | 7 | 734100014 | 2 | 0 | 0 | 0 | 0 | 0 | 3 | 7
9 | 734100015 | Termostatický ventil rohový DN 15 "RFV6" | kus | 1 | 0 | 0 | 0 | 0 |  | 0 | 2 | 3 | 7 | 734100015 | 2 | 0 | 0 | 0 | 0 | 0 | 3 | 7
10 | 734100016 | Termostatický ventil přímý DN 15 "AV6" | kus | 6 | 0 | 0 | 0 | 0 |  | 0 | 2 | 3 | 7 | 734100016 | 2 | 0 | 0 | 0 | 0 | 0 | 3 | 7
11 | 734100017 | Termostatický ventil přímý DN 15 "RFZ" | kus | 4 | 0 | 0 | 0 | 0 |  | 0 | 2 | 3 | 7 | 734100017 | 2 | 0 | 0 | 0 | 0 | 0 | 3 | 7
12 | 734100018 | Kuželka "AZ" | kus | 2 | 0 | 0 | 0 | 0 |  | 0 | 2 | 3 | 7 | 734100018 | 2 | 0 | 0 | 0 | 0 | 0 | 3 | 7
13 | 734100019 | Vyrovnávací spojka krátká DN 15 "OVENTROP" | kus | 12 | 0 | 0 | 0 | 0 |  | 0 | 2 | 3 | 7 | 734100019 | 2 | 0 | 0 | 0 | 0 | 0 | 3 | 7
14 | 734100020 | Vyrovnávací spojka krátká DN 10 "OVENTROP" | kus | 4 | 0 | 0 | 0 | 0 |  | 0 | 2 | 3 | 7 | 734100020 | 2 | 0 | 0 | 0 | 0 | 0 | 3 | 7
15 | 734100021 | Regulux šroubení přímé DN 15 Heimeier | kus | 1 | 0 | 0 | 0 | 0 |  | 0 | 2 | 3 | 7 | 734100021 | 2 | 0 | 0 | 0 | 0 | 0 | 3 | 7
16 | 998734201R00 | Přesun hmot pro armatury, výšky do 6 m | % |  | 0 | 0 | 0 | 0 |  | 0 | 2 | 7 | 1002 | 5 | 2 | 0 | 0 | 0 | 0 | 0 | 7 | 1002
| Celkem za | 734 Armatury |  |  |  | 0 |  | 0 |  | 0 | 4 |  |  |  |  | 0 | 0 | 0 | 0 | 0
Díl: | 735 | Otopná tělesa | [8 empty] | 1
17 | 735158220R00 | Tlakové zkoušky panelových těles 2řadých | kus | 1 | 0 | 0 | 0 | 0 | 0 | 0 | 2 | 1 | 7 | 7 | 2 | 0 | 0 | 0 | 0 | 0 | 1 | 7
18 | 735159230R00 | Montáž panelových těles 2řadých do délky 1980 mm | kus | 1 | 0 | 0 | 0 | 0 | 0 | 0 | 2 | 1 | 7 | 7 | 2 | 0 | 0 | 0 | 0 | 0 | 1 | 7
19 | 735100010 | Radik Klasik typ KL 22-060180 dl. 1800 | kus | 1 | 0 | 0 | 0 | 0 |  | 0 | 2 | 3 | 7 | 735100010 | 2 | 0 | 0 | 0 | 0 | 0 | 3 | 7
20 | 998735201R00 | Přesun hmot pro otopná tělesa, výšky do 6 m | % |  | 0 | 0 | 0 | 0 |  | 0 | 2 | 7 | 1002 | 5 | 2 | 0 | 0 | 0 | 0 | 0 | 7 | 1002
| Celkem za | 735 Otopná tělesa |  |  |  | 0 |  | 0 |  | 0 | 4 |  |  |  |  | 0 | 0 | 0 | 0 | 0
Díl: | 734 B | Demontář armatur | [8 empty] | 1
21 | 734200821R00 | Demontáž armatur se 2závity do G 1/2 | kus | 81 | 0 | 0 | 9e-05 | 0.00729 | -0.00045 | -0.03645 | 2 | 1 | 7 | 7 | 2 | 0 | 0 | 0 | 0 | 0 | 1 | 7
22 | 734890803R00 | Přemístění demontovaných hmot - armatur, H 6- 24 m | t | 0.036 | 0 | 0 | 0 | 0 | 0 | 0 | 2 | 1 | 7 | 7 | 2 | 0 | 0 | 0 | 0 | 0 | 1 | 7
| Celkem za | 734 B Demontář armatur |  |  |  | 0 |  | 0.00729 |  | -0.03645 | 4 |  |  |  |  | 0 | 0 | 0 | 0 | 0
Díl: | 735B | Otopná tělesa- demontáže | [8 empty] | 1
23 | 735111810R00 | Demontáž těles otopných litinových článkových 42 čl x 0,255 | m2 | 10.71 | 0 | 0 | 0 | 0 | -0.0238 | -0.2549 | 2 | 1 | 7 | 7 | 2 | 0 | 0 | 0 | 0 | 0 | 1 | 7
24 | 735291800R00 | Demontáž konzol otopných těles do odpadu | kus | 6 | 0 | 0 | 1e-05 | 6e-05 | -0.00075 | -0.0045 | 2 | 1 | 7 | 7 | 2 | 0 | 0 | 0 | 0 | 0 | 1 | 7
25 | 735151821R00 | Demontáž otopných těles panelových 2řadých,1500 mm | kus | 1 | 0 | 0 | 8e-05 | 8e-05 | -0.02493 | -0.02493 | 2 | 1 | 7 | 7 | 2 | 0 | 0 | 0 | 0 | 0 | 1 | 7
26 | 735890801R00 | Přemístění demont. hmot - otop. těles, H do 6 m | t | 0.2888 | 0 | 0 | 0 | 0 | 0 | 0 | 2 | 1 | 7 | 7 | 2 | 0 | 0 | 0 | 0 | 0 | 1 | 7
| Celkem za | 735B Otopná tělesa- demontáže |  |  |  | 0 |  | 0.00014 |  | -0.28433 | 4 |  |  |  |  | 0 | 0 | 0 | 0 | 0
Díl: | 735 C | Otopná tělesa - opravy | [8 empty] | 1
27 | 735191905R00 | Odvzdušnění otopných těles | kus | 79 | 0 | 0 | 0 | 0 | 0 | 0 | 2 | 1 | 7 | 7 | 2 | 0 | 0 | 0 | 0 | 0 | 1 | 7
28 | 735191910R00 | Napuštění vody do otopného systému | m2 | 526.86 | 0 | 0 | 0 | 0 | 0 | 0 | 2 | 1 | 7 | 7 | 2 | 0 | 0 | 0 | 0 | 0 | 1 | 7
29 | 735192923R00 | Zpětná montáž otop.těles panel.2řadých,1500 mm | kus | 1 | 0 | 0 | 0.00013 | 0.00013 | 0 | 0 | 2 | 1 | 7 | 7 | 2 | 0 | 0 | 0 | 0 | 0 | 1 | 7
30 | 998735201R00 | Přesun hmot pro otopná tělesa, výšky do 6 m | % |  | 0 | 0 | 0 | 0 |  | 0 | 2 | 7 | 1002 | 5 | 2 | 0 | 0 | 0 | 0 | 0 | 7 | 1002
| Celkem za | 735 C Otopná tělesa - opravy |  |  |  | 0 |  | 0.00013 |  | 0 | 4 |  |  |  |  | 0 | 0 | 0 | 0 | 0
Díl: | 9 | Ostatní náklady | [8 empty] | 1
31 | 900101 | Přemístění radiátorových ventilů vč. blokace max. | kus | 79 | 0 | 0 | 0 | 0 | 0 | 0 | 2 | 1 | 1 | 1 | 1 | 0 | 0 | 0 | 0 | 0 | 1 | 1
32 | 735000912R00 | Regulace otopného systemu s termostat. obládáním | kus | 79 | 0 | 0 | 0 | 0 | 0 | 0 | 2 | 1 | 7 | 7 | 1 | 0 | 0 | 0 | 0 | 0 | 1 | 7
| Celkem za | 9 Ostatní náklady |  |  |  | 0 |  | 0 |  | 0 | 4 |  |  |  |  | 0 | 0 | 0 | 0 | 0
Díl: | D96 | Přesuny suti a vybouraných hmot | [8 empty] | 1
33 | 979081111R00 | Odvoz suti a vybour. hmot na skládku do 1 km | t | 0.32078 | 0 | 0 | 0 | 0 |  | 0 | 2 | 8 | 0 | 3 | 1 | 0 | 0 | 0 | 0 | 0 | 8 | 0
34 | 979081121R00 | Příplatek k odvozu za každý další 1 km do 15 km | t | 4.4909 | 0 | 0 | 0 | 0 |  | 0 | 2 | 8 | 0 | 3 | 1 | 0 | 0 | 0 | 0 | 0 | 8 | 0
35 | 979082111R00 | Vnitrostaveništní doprava suti do 10 m | t | 0.32078 | 0 | 0 | 0 | 0 |  | 0 | 2 | 8 | 0 | 3 | 1 | 0 | 0 | 0 | 0 | 0 | 8 | 0
36 | 979088212R00 | Nakládání suti na dopravní prostředky | t | 0.32078 | 0 | 0 | 0 | 0 |  | 0 | 2 | 8 | 0 | 3 | 1 | 0 | 0 | 0 | 0 | 0 | 8 | 0
37 | 979990001R00 | Poplatek za skládku stavební suti | t | 0.32078 | 0 | 0 | 0 | 0 |  | 0 | 2 | 8 | 0 | 3 | 1 | 0 | 0 | 0 | 0 | 0 | 8 | 0
| Celkem za | D96 Přesuny suti a vybouraných hmot |  |  |  | 0 |  | 0 |  | 0 | 4 |  |  |  |  | 0 | 0 | 0 | 0 | 0

## 01 04 KL
SLEPÝ ROZPOČET
Rozpočet |  | 04 | Stavební úpravy | JKSO
Objekt |  |  |  | SKP
01 |  | Změna způsobu vytápění- plynová kotelna |  | Měrná jednotka
Stavba |  |  |  | Počet jednotek
15/108 |  | Vyšehrad č.p. 182, Český Krumlov |  | Náklady na m.j. | 0
Projektant |  |  |  | Typ rozpočtu
Zpracovatel projektu
Objednatel |  | Město Český Krumlov
Dodavatel |  |  |  | Zakázkové číslo
Rozpočtoval |  |  |  | Počet listů
ROZPOČTOVÉ NÁKLADY
Základní rozpočtové náklady |  |  | Ostatní rozpočtové náklady
| HSV celkem | 0 | Ztížené výrobní podmínky |  | 0
Z | PSV celkem | 0 | Oborová přirážka |  | 0
R | M práce celkem | 0 | Přesun stavebních kapacit |  | 0
N | M dodávky celkem | 0 | Mimostaveništní doprava |  | 0
ZRN celkem |  | 0 | Zařízení staveniště |  | 0
|  |  | Provoz investora |  | 0
HZS |  | 0 | Kompletační činnost (IČD) |  | 0
ZRN+HZS |  | 0 | Ostatní náklady neuvedené |  | 0
ZRN+ost.náklady+HZS |  | 0 | Ostatní náklady celkem |  | 0
Vypracoval |  |  | Za zhotovitele | Za objednatele
Jméno : |  |  | Jméno : | Jméno :
Datum : |  |  | Datum : | Datum :
Podpis : |  |  | Podpis: | Podpis:
Základ pro DPH |  | 21 | % | 0
DPH |  | 21 | % | 0
Základ pro DPH |  | 0 | % | 0
DPH |  | 0 | % | 0
CENA ZA OBJEKT CELKEM |  |  |  | 0
Poznámka :

## 01 04 Rek
Stavba : |  | 15/108 Vyšehrad č.p. 182, Český Krumlov |  |  | Rozpočet : | 04
Objekt : |  | 01 Změna způsobu vytápění- plynová kotelna |  |  | Stavební úpravy
REKAPITULACE STAVEBNÍCH DÍLŮ
| Stavební díl |  | HSV | PSV | Dodávka | Montáž | HZS
1 | Zemní práce |  | 0 | 0 | 0 | 0 | 0
11 | Přípravné a přidružené práce |  | 0 | 0 | 0 | 0 | 0
2 | Základy a zvláštní zakládání |  | 0 | 0 | 0 | 0 | 0
3 | Svislé a kompletní konstrukce |  | 0 | 0 | 0 | 0 | 0
4 | Vodorovné konstrukce |  | 0 | 0 | 0 | 0 | 0
61 | Upravy povrchů vnitřní |  | 0 | 0 | 0 | 0 | 0
62 | Úpravy povrchů vnější |  | 0 | 0 | 0 | 0 | 0
63 | Podlahy a podlahové konstrukce |  | 0 | 0 | 0 | 0 | 0
64 | Výplně otvorů |  | 0 | 0 | 0 | 0 | 0
95 | Dokončovací konstrukce na pozemních stavbách |  | 0 | 0 | 0 | 0 | 0
96 | Bourání konstrukcí |  | 0 | 0 | 0 | 0 | 0
99 | Staveništní přesun hmot |  | 0 | 0 | 0 | 0 | 0
711 | Izolace proti vodě |  | 0 | 0 | 0 | 0 | 0
712 | Živičné krytiny |  | 0 | 0 | 0 | 0 | 0
714 | Izolace akustické a protiotřesové |  | 0 | 0 | 0 | 0 | 0
764 | Konstrukce klempířské |  | 0 | 0 | 0 | 0 | 0
766 | Konstrukce truhlářské |  | 0 | 0 | 0 | 0 | 0
783 | Nátěry |  | 0 | 0 | 0 | 0 | 0
798 | Zednické výpomoce |  | 0 | 0 | 0 | 0 | 0
D96 | Přesuny suti a vybouraných hmot |  | 0 | 0 | 0 | 0 | 0
| CELKEM OBJEKT |  | 0 | 0 | 0 | 0 | 0
VEDLEJŠÍ ROZPOČTOVÉ NÁKLADY
Název VRN |  |  | Kč | % | Základna |  | Kč
Ztížené výrobní podmínky |  |  |  |  | 0 |  | 0 | 0
Oborová přirážka |  |  |  |  | 0 |  | 0 | 0
Přesun stavebních kapacit |  |  |  |  | 0 |  | 0 | 0
Mimostaveništní doprava |  |  |  |  | 0 |  | 0 | 0
Zařízení staveniště |  |  |  |  | 0 |  | 0 | 1
Provoz investora |  |  |  |  | 0 |  | 0 | 1
Kompletační činnost (IČD) |  |  |  |  | 0 |  | 0 | 2
Rezerva rozpočtu |  |  |  |  | 0 |  | 0 | 2
| CELKEM VRN |  |  |  |  | 0

## 01 04 Pol
Slepý rozpočet
Stavba : |  | 15/108 Vyšehrad č.p. 182, Český Krumlov |  | Rozpočet: | 04
Objekt : |  | 01 Změna způsobu vytápění- plynová kotelna |  | Stavební úpravy
P.č. | Číslo položky | Název položky | MJ | množství | cena / MJ | celkem (Kč) | Jednotková hmotnost | Celková hmotnost | Jednotková dem.hmot. | Celková dem.hmot.
Díl: | 1 | Zemní práce | [9 empty] | 1
1 | 139600012RBD | Ruční výkop v hornině 3 hloubka do 1 m, odvoz do 15 km | m3 | 0.72 | 0 | 0 | 0 | 0 | 0 | 0 |  | 2 | 2 | 1 | 1 | 1 | 0 | 0 | 0 | 0 | 0 | 2 | 1
|  | pro HUP:1,5*0,6*0,8 |  | 0.72 | [6 empty] | pro HUP:1,5*0,6*0,8
| Celkem za | 1 Zemní práce |  |  |  | 0 |  | 0 |  | 0 |  | 4 |  |  |  |  | 0 | 0 | 0 | 0 | 0
Díl: | 11 | Přípravné a přidružené práce | [9 empty] | 1
2 | 110001 | Vytýčení stávajících podzemních sítí | Kč | 1 | 0 | 0 | 0 | 0 | 0 | 0 |  | 2 | 2 | 1 | 1 | 1 | 0 | 0 | 0 | 0 | 0 | 2 | 1
| Celkem za | 11 Přípravné a přidružené práce |  |  |  | 0 |  | 0 |  | 0 |  | 4 |  |  |  |  | 0 | 0 | 0 | 0 | 0
Díl: | 2 | Základy a zvláštní zakládání | [9 empty] | 1
3 | 216904212R00 | Očištění stlačeným vzduchem zdiva | m2 | 1.2 | 0 | 0 | 0 | 0 | 0 | 0 |  | 2 | 1 | 1 | 1 | 1 | 0 | 0 | 0 | 0 | 0 | 1 | 1
|  | po výkopu pro HUP:1,5*0,8 |  | 1.2 | [6 empty] | po výkopu pro HUP:1,5*0,8
4 | 273321321R00 | Železobeton základových desek C 20/25 | m3 | 0.2625 | 0 | 0 | 2.525 | 0.66281 | 0 | 0 |  | 2 | 1 | 1 | 1 | 1 | 0 | 0 | 0 | 0 | 0 | 1 | 1
|  | kotelna sokl pod kotle:2,1*1,25*0,1 |  | 0.2625 | [6 empty] | kotelna sokl pod kotle:2,1*1,25*0,1
5 | 273351215R00 | Bednění stěn základových desek - zřízení | m2 | 0.67 | 0 | 0 | 0.0392 | 0.026264 | 0 | 0 |  | 2 | 1 | 1 | 1 | 1 | 0 | 0 | 0 | 0 | 0 | 1 | 1
|  | sokl pod kotle:(1,25+2,1)*2*0,10 |  | 0.67 | [6 empty] | sokl pod kotle:(1,25+2,1)*2*0,10
6 | 273351216R00 | Bednění stěn základových desek - odstranění | m2 | 0.67 | 0 | 0 | 0 | 0 | 0 | 0 |  | 2 | 1 | 1 | 1 | 1 | 0 | 0 | 0 | 0 | 0 | 1 | 1
7 | 273361921RT4 | Výztuž základových desek ze svařovaných sítí průměr drátu 6,0, oka 100/100 mm | t | 0.0256 | 0 | 0 | 1.0455 | 0.026764 | 0 | 0 |  | 2 | 1 | 1 | 1 | 1 | 0 | 0 | 0 | 0 | 0 | 1 | 1
|  | sokl pod kotle):1,25*2,1*2*4,44*0,001*1,1 |  | 0.0256 | [6 empty] | sokl pod kotle):1,25*2,1*2*4,44*0,001*1,1
8 | 274313511R00 | Beton základových pasů prostý C 12/15 | m3 | 0.72 | 0 | 0 | 2.525 | 1.818 | 0 | 0 |  | 2 | 1 | 1 | 1 | 1 | 0 | 0 | 0 | 0 | 0 | 1 | 1
|  | pod HUP:1,5*0,6*0,8 |  | 0.72 | [6 empty] | pod HUP:1,5*0,6*0,8
| Celkem za | 2 Základy a zvláštní zakládání |  |  |  | 0 |  | 2.5338 |  | 0 |  | 4 |  |  |  |  | 0 | 0 | 0 | 0 | 0
Díl: | 3 | Svislé a kompletní konstrukce | [9 empty] | 1
9 | 310236241RT1 | Zazdívka otvorů pl. 0,09 m2 cihlami, tl. zdi 30 cm s použitím suché maltové směsi | kus | 4 | 0 | 0 | 0.04842 | 0.19368 | 0 | 0 |  | 2 | 1 | 1 | 1 | 1 | 0 | 0 | 0 | 0 | 0 | 1 | 1
|  | otvory z kotelny:4 |  | 4 | [6 empty] | otvory z kotelny:4
10 | 310237241RT1 | Zazdívka otvorů pl. 0,25 m2 cihlami, tl. zdi 30 cm s použitím suché maltové směsi | kus | 4 | 0 | 0 | 0.11842 | 0.47368 | 0 | 0 |  | 2 | 1 | 1 | 1 | 1 | 0 | 0 | 0 | 0 | 0 | 1 | 1
|  | kolem nových hydrantů 1,3,5,7 NP:4 |  | 4 | [6 empty] | kolem nových hydrantů 1,3,5,7 NP:4
11 | 310238211RT1 | Zazdívka otvorů plochy do 1 m2 cihlami na MVC s použitím suché maltové směsi | m3 | 0.4732 | 0 | 0 | 1.7392 | 0.82297 | 0 | 0 |  | 2 | 1 | 1 | 1 | 1 | 0 | 0 | 0 | 0 | 0 | 1 | 1
|  | po vybouraných hydrantech 2,4,6,8 :0,65*0,65*0,28*4 |  | 0.4732 | [6 empty] | po vybouraných hydrantech 2,4,6,8 :0,65*0,65*0,28*4
12 | 314900001 | M+D komínový system Schiedel ICS25 DN 230 dl. 26,03 m | kpl | 1 | 0 | 0 | 0 | 0 | 0 | 0 |  | 2 | 1 | 1 | 1 | 1 | 0 | 0 | 0 | 0 | 0 | 1 | 1
13 | 331231116R00 | Zdivo pilířů cihelné z CP 29 P15 na MC 10 | m3 | 0.432 | 0 | 0 | 1.9456 | 0.8405 | 0 | 0 |  | 2 | 1 | 1 | 1 | 1 | 0 | 0 | 0 | 0 | 0 | 1 | 1
|  | HUP:1,6*0,6*0,45 |  | 0.432 | [6 empty] | HUP:1,6*0,6*0,45
14 | 342241161R00 | Příčky z cihel plných CP29 tl. 65 mm | m2 | 0.96 | 0 | 0 | 0.1253 | 0.12029 | 0 | 0 |  | 2 | 1 | 1 | 1 | 1 | 0 | 0 | 0 | 0 | 0 | 1 | 1
|  | HUP:1,2*0,8 |  | 0.96 | [6 empty] | HUP:1,2*0,8
15 | 342241162R00 | Příčky z cihel plných CP29 tl. 140 mm | m2 | 0.96 | 0 | 0 | 0.27213 | 0.26124 | 0 | 0 |  | 2 | 1 | 1 | 1 | 1 | 0 | 0 | 0 | 0 | 0 | 1 | 1
|  | HUP:0,6*0,8*2 |  | 0.96 | [6 empty] | HUP:0,6*0,8*2
| Celkem za | 3 Svislé a kompletní konstrukce |  |  |  | 0 |  | 2.7124 |  | 0 |  | 4 |  |  |  |  | 0 | 0 | 0 | 0 | 0
Díl: | 4 | Vodorovné konstrukce | [9 empty] | 1
16 | 411121232R00 | Osazování stropních desek š. do 60, dl. do 180 cm | kus | 2 | 0 | 0 | 0.00475 | 0.0095 | 0 | 0 |  | 2 | 1 | 1 | 1 | 1 | 0 | 0 | 0 | 0 | 0 | 1 | 1
|  | HUP:2 |  | 2 | [6 empty] | HUP:2
17 | 411387531R00 | Zabetonování otvorů 0,25 m2 ve stropech | kus | 6 | 0 | 0 | 0.0502 | 0.3012 | 0 | 0 |  | 2 | 1 | 1 | 1 | 1 | 0 | 0 | 0 | 0 | 0 | 1 | 1
|  | výměna požárního vodovodu:6 |  | 6 | [6 empty] | výměna požárního vodovodu:6
18 | 59341225 | Deska stropní plná PZD 29/10 149x29x9 cm | kus | 2.02 | 0 | 0 | 0.093 | 0.18786 |  | 0 |  | 2 | 3 | 1 | 59341225 | 1 | 0 | 0 | 0 | 0 | 0 | 3 | 1
|  | 2*1,01 |  | 2.02 | [6 empty] | 2*1,01
| Celkem za | 4 Vodorovné konstrukce |  |  |  | 0 |  | 0.49856 |  | 0 |  | 4 |  |  |  |  | 0 | 0 | 0 | 0 | 0
Díl: | 61 | Upravy povrchů vnitřní | [9 empty] | 1
19 | 612401191R00 | Omítka malých ploch vnitřních stěn do 0,09 m2 | kus | 4 | 0 | 0 | 0.00494 | 0.01976 | 0 | 0 |  | 2 | 1 | 1 | 1 | 1 | 0 | 0 | 0 | 0 | 0 | 1 | 1
|  | kolem otvorů:4 |  | 4 | [6 empty] | kolem otvorů:4
20 | 612401291R00 | Omítka malých ploch vnitřních stěn do 0,25 m2 | kus | 4 | 0 | 0 | 0.01374 | 0.05496 | 0 | 0 |  | 2 | 1 | 1 | 1 | 1 | 0 | 0 | 0 | 0 | 0 | 1 | 1
|  | kolem nových hydrantů 1,3,5,7 NP:4 |  | 4 | [6 empty] | kolem nových hydrantů 1,3,5,7 NP:4
21 | 612401391R00 | Omítka malých ploch vnitřních stěn do 1 m2 | kus | 4 | 0 | 0 | 0.04543 | 0.18172 | 0 | 0 |  | 2 | 1 | 1 | 1 | 1 | 0 | 0 | 0 | 0 | 0 | 1 | 1
|  | po vybouraných hydrantech 2,4,6,8 :4 |  | 4 | [6 empty] | po vybouraných hydrantech 2,4,6,8 :4
| Celkem za | 61 Upravy povrchů vnitřní |  |  |  | 0 |  | 0.25644 |  | 0 |  | 4 |  |  |  |  | 0 | 0 | 0 | 0 | 0
Díl: | 62 | Úpravy povrchů vnější | [9 empty] | 1
22 | 602011184RT6 | Omítka stěn tenkovrstvá silikátová barevná TZC, zatíraná, tloušťka vrstvy 1,5 mm | m2 | 2.82 | 0 | 0 | 0.00242 | 0.0068244 | 0 | 0 |  | 2 | 1 | 1 | 1 | 1 | 0 | 0 | 0 | 0 | 0 | 1 | 1
|  | HUP:2,82 |  | 2.82 | [6 empty] | HUP:2,82
23 | 602011191R00 | Podkladní nátěr pod tenkovrstvé omítky | m2 | 2.82 | 0 | 0 | 0.00022 | 0.0006204 | 0 | 0 |  | 2 | 1 | 1 | 1 | 1 | 0 | 0 | 0 | 0 | 0 | 1 | 1
24 | 62231901 | Doplnění KZS tl. 5 cm | kus | 4 | 0 | 0 | 0 | 0 | 0 | 0 |  | 2 | 1 | 1 | 1 | 1 | 0 | 0 | 0 | 0 | 0 | 1 | 1
|  | fasáda kolem otvorů:4 |  | 4 | [6 empty] | fasáda kolem otvorů:4
25 | 622481211RT2 | Montáž výztužné sítě (perlinky) do stěrky-stěny včetně výztužné sítě a stěrkového tmelu | m2 | 2.82 | 0 | 0 | 0.00367 | 0.010349 | 0 | 0 |  | 2 | 1 | 1 | 1 | 1 | 0 | 0 | 0 | 0 | 0 | 1 | 1
|  | HUP:(1,5+0,6*2)*1,4-1,2*0,8 |  | 2.82 | [6 empty] | HUP:(1,5+0,6*2)*1,4-1,2*0,8
| Celkem za | 62 Úpravy povrchů vnější |  |  |  | 0 |  | 0.017794 |  | 0 |  | 4 |  |  |  |  | 0 | 0 | 0 | 0 | 0
Díl: | 63 | Podlahy a podlahové konstrukce | [9 empty] | 1
26 | 632451034R00 | Vyrovnávací potěr MC 15, v ploše, tl. 50 mm | m2 | 0.9 | 0 | 0 | 0.1231 | 0.11079 | 0 | 0 |  | 2 | 1 | 1 | 1 | 1 | 0 | 0 | 0 | 0 | 0 | 1 | 1
|  | HUP ve spádu 30-50 mm:1,5*0,6 |  | 0.9 | [6 empty] | HUP ve spádu 30-50 mm:1,5*0,6
| Celkem za | 63 Podlahy a podlahové konstrukce |  |  |  | 0 |  | 0.11079 |  | 0 |  | 4 |  |  |  |  | 0 | 0 | 0 | 0 | 0
Díl: | 64 | Výplně otvorů | [9 empty] | 1
27 | 642942111RT5 | Osazení zárubní dveřních ocelových, pl. do 2,5 m2 včetně dodávky zárubně 90 x 197 x 11 cm PO | kus | 1 | 0 | 0 | 0.03111 | 0.03111 | 0 | 0 |  | 2 | 1 | 1 | 1 | 1 | 0 | 0 | 0 | 0 | 0 | 1 | 1
| Celkem za | 64 Výplně otvorů |  |  |  | 0 |  | 0.03111 |  | 0 |  | 4 |  |  |  |  | 0 | 0 | 0 | 0 | 0
Díl: | 95 | Dokončovací konstrukce na pozemních stavbách | [9 empty] | 1
28 | 952901111R00 | Vyčištění budov o výšce podlaží do 4 m | m2 | 23.76 | 0 | 0 | 4e-05 | 0.0009504 | 0 | 0 |  | 2 | 1 | 1 | 1 | 1 | 0 | 0 | 0 | 0 | 0 | 1 | 1
|  | 7,2*3,3 |  | 23.76 | [6 empty] | 7,2*3,3
| Celkem za | 95 Dokončovací konstrukce na pozemních stavbách |  |  |  | 0 |  | 0.0009504 |  | 0 |  | 4 |  |  |  |  | 0 | 0 | 0 | 0 | 0
Díl: | 96 | Bourání konstrukcí | [9 empty] | 1
29 | 970051160R00 | Vrtání jádrové do ŽB do D 160 mm | m | 1 | 0 | 0 | 0 | 0 | -0.00287 | -0.00287 |  | 2 | 1 | 1 | 1 | 1 | 0 | 0 | 0 | 0 | 0 | 1 | 1
|  | pro VZT:0,25*4 |  | 1 | [6 empty] | pro VZT:0,25*4
30 | 97205414R00 | Vybourání otv. stropy ŽB pl. 0,0225 m2, tl. nad 15 cm | kus | 6 | 0 | 0 | 0 | 0 | -0.008 | -0.048 |  | 2 | 1 | 1 | 1 | 1 | 0 | 0 | 0 | 0 | 0 | 1 | 1
|  | výměna požárního vodovodu:6 |  | 6 | [6 empty] | výměna požárního vodovodu:6
31 | 978042105R00 | Odstranění KZS minerál.izolace tl. 50 mm s omítkou | m2 | 1.2 | 0 | 0 | 0 | 0 | -0.02202 | -0.026424 |  | 2 | 1 | 1 | 1 | 1 | 0 | 0 | 0 | 0 | 0 | 1 | 1
|  | pro VZT na fasádě:0,3*4 |  | 1.2 | [6 empty] | pro VZT na fasádě:0,3*4
| Celkem za | 96 Bourání konstrukcí |  |  |  | 0 |  | 0 |  | -0.077294 |  | 4 |  |  |  |  | 0 | 0 | 0 | 0 | 0
Díl: | 99 | Staveništní přesun hmot | [9 empty] | 1
32 | 999281105R00 | Přesun hmot pro opravy a údržbu do výšky 6 m | t | 6.1618 | 0 | 0 | 0 | 0 |  | 0 |  | 2 | 7 | 1 | 2 | 1 | 0 | 0 | 0 | 0 | 0 | 7 | 1
| Celkem za | 99 Staveništní přesun hmot |  |  |  | 0 |  | 0 |  | 0 |  | 4 |  |  |  |  | 0 | 0 | 0 | 0 | 0
Díl: | 711 | Izolace proti vodě | [9 empty] | 1
33 | 711140014RAA | Izolace proti vodě vodorovná přitavená, 1x 1x ALP, 1x Sklobit | m2 | 0.99 | 0 | 0 | 0.00592 | 0.0058608 | 0 | 0 |  | 2 | 1 | 7 | 7 | 2 | 0 | 0 | 0 | 0 | 0 | 1 | 7
|  | pod HUP:1,5*0,6*1,1 |  | 0.99 | [6 empty] | pod HUP:1,5*0,6*1,1
34 | 998711101R00 | Přesun hmot pro izolace proti vodě, výšky do 6 m | t | 0.0058608 | 0 | 0 | 0 | 0 |  | 0 |  | 2 | 7 | 1001 | 5 | 2 | 0 | 0 | 0 | 0 | 0 | 7 | 1001
| Celkem za | 711 Izolace proti vodě |  |  |  | 0 |  | 0.0058608 |  | 0 |  | 4 |  |  |  |  | 0 | 0 | 0 | 0 | 0
Díl: | 712 | Živičné krytiny | [9 empty] | 1
35 | 712341559R00 | Povlaková krytina střech do 10°, NAIP přitavením | m2 | 0.9 | 0 | 0 | 0.00035 | 0.000315 | 0 | 0 |  | 2 | 1 | 7 | 7 | 2 | 0 | 0 | 0 | 0 | 0 | 1 | 7
|  | HUP:1,5*0,6 |  | 0.9 | [6 empty] | HUP:1,5*0,6
36 | 62811150 | Pás asfaltovaný Charbit A 500 H nepískovaný | m2 | 0.99 | 0 | 0 | 0.001 | 0.00099 |  | 0 |  | 2 | 3 | 7 | 62811150 | 2 | 0 | 0 | 0 | 0 | 0 | 3 | 7
|  | 0,9*1,1 |  | 0.99 | [6 empty] | 0,9*1,1
37 | 998712101R00 | Přesun hmot pro povlakové krytiny, výšky do 6 m | t | 0.001305 | 0 | 0 | 0 | 0 |  | 0 |  | 2 | 7 | 1001 | 5 | 2 | 0 | 0 | 0 | 0 | 0 | 7 | 1001
| Celkem za | 712 Živičné krytiny |  |  |  | 0 |  | 0.001305 |  | 0 |  | 4 |  |  |  |  | 0 | 0 | 0 | 0 | 0
Díl: | 714 | Izolace akustické a protiotřesové | [9 empty] | 1
38 | 714451011U00 | Mtž antivibr rohož pryž lep pl vod | m2 | 3.045 | 0 | 0 | 0.00102 | 0.0031059 | 0 | 0 |  | 2 | 1 | 7 | 7 | 2 | 0 | 0 | 0 | 0 | 0 | 1 | 7
|  | kotelna sokl:2,1*1,45 |  | 3.045 | [6 empty] | kotelna sokl:2,1*1,45
39 | 61721270 | Deska izolační z lisov. korku BA 1000x500x50 mm | kus | 6 | 0 | 0 | 0.00875 | 0.0525 |  | 0 |  | 2 | 3 | 7 | 61721270 | 2 | 0 | 0 | 0 | 0 | 0 | 3 | 7
|  | Začátek provozního součtu |  | 0 | [6 empty] | Začátek provozního součtu
|  | 3,05/0,5*1,01 |  | 6.161 | [6 empty] | 3,05/0,5*1,01
|  | Konec provozního součtu |  | 6.161 | [6 empty] | Konec provozního součtu
|  | 6,0 |  | 6 | [6 empty] | 6,0
40 | 998714101R00 | Přesun hmot pro akustická opatření, výšky do 6 m | t | 0.055606 | 0 | 0 | 0 | 0 |  | 0 |  | 2 | 7 | 1001 | 5 | 2 | 0 | 0 | 0 | 0 | 0 | 7 | 1001
| Celkem za | 714 Izolace akustické a protiotřesové |  |  |  | 0 |  | 0.055606 |  | 0 |  | 4 |  |  |  |  | 0 | 0 | 0 | 0 | 0
Díl: | 764 | Konstrukce klempířské | [9 empty] | 1
41 | 764311201R00 | Krytina hladká z Pz, tabule 2 x 1 m, do 30° | m2 | 1.445 | 0 | 0 | 0.01887 | 0.027267 | 0 | 0 |  | 2 | 1 | 7 | 7 | 2 | 0 | 0 | 0 | 0 | 0 | 1 | 7
|  | HUP:1,7*0,85 |  | 1.445 | [6 empty] | HUP:1,7*0,85
42 | 764333240R00 | Lemování zdí na plochých střechách Pz, rš 400 mm | m | 1.5 | 0 | 0 | 0.00376 | 0.00564 | 0 | 0 |  | 2 | 1 | 7 | 7 | 2 | 0 | 0 | 0 | 0 | 0 | 1 | 7
|  | HUP:1,5 |  | 1.5 | [6 empty] | HUP:1,5
43 | 998764101R00 | Přesun hmot pro klempířské konstr., výšky do 6 m | t | 0.032907 | 0 | 0 | 0 | 0 |  | 0 |  | 2 | 7 | 1001 | 5 | 2 | 0 | 0 | 0 | 0 | 0 | 7 | 1001
| Celkem za | 764 Konstrukce klempířské |  |  |  | 0 |  | 0.032907 |  | 0 |  | 4 |  |  |  |  | 0 | 0 | 0 | 0 | 0
Díl: | 766 | Konstrukce truhlářské | [9 empty] | 1
44 | 766661422R00 | Montáž dveří protipožárních 1kříd. nad 80 cm | kus | 1 | 0 | 0 | 0 | 0 | 0 | 0 |  | 2 | 1 | 7 | 7 | 2 | 0 | 0 | 0 | 0 | 0 | 1 | 7
|  | z kotelny do zádveří:1 |  | 1 | [6 empty] | z kotelny do zádveří:1
45 | 766669917R00 | Montáž samozavírače dveří na ocelovou zárubeň | kus | 1 | 0 | 0 | 0 | 0 | 0 | 0 |  | 2 | 1 | 7 | 7 | 2 | 0 | 0 | 0 | 0 | 0 | 1 | 7
46 | 766670021R00 | Montáž kliky a štítku vč.dodávky | kus | 1 | 0 | 0 | 0 | 0 | 0 | 0 |  | 2 | 1 | 7 | 7 | 2 | 0 | 0 | 0 | 0 | 0 | 1 | 7
47 | 54917030 | Zavírač dveří hydraulický K 204 č.11 stříbrná | kus | 1 | 0 | 0 | 0.00239 | 0.00239 |  | 0 |  | 2 | 3 | 7 | 54917030 | 2 | 0 | 0 | 0 | 0 | 0 | 3 | 7
48 | 61165629 | Dveře bezpeč. protipožární EI30 90x197 cm HPL 0,8 | kus | 1 | 0 | 0 | 0.027 | 0.027 |  | 0 |  | 2 | 3 | 7 | 61165629 | 2 | 0 | 0 | 0 | 0 | 0 | 3 | 7
49 | 998766101R00 | Přesun hmot pro truhlářské konstr., výšky do 6 m | t | 0.02939 | 0 | 0 | 0 | 0 |  | 0 |  | 2 | 7 | 1001 | 5 | 2 | 0 | 0 | 0 | 0 | 0 | 7 | 1001
| Celkem za | 766 Konstrukce truhlářské |  |  |  | 0 |  | 0.02939 |  | 0 |  | 4 |  |  |  |  | 0 | 0 | 0 | 0 | 0
Díl: | 783 | Nátěry | [9 empty] | 1
50 | 783222100R00 | Nátěr syntetický kovových konstrukcí dvojnásobný | m2 | 1.452 | 0 | 0 | 0.00024 | 0.00034848 | 0 | 0 |  | 2 | 1 | 7 | 7 | 2 | 0 | 0 | 0 | 0 | 0 | 1 | 7
|  | záruben:(0,9+1,97*2)*0,30 |  | 1.452 | [6 empty] | záruben:(0,9+1,97*2)*0,30
| Celkem za | 783 Nátěry |  |  |  | 0 |  | 0.00034848 |  | 0 |  | 4 |  |  |  |  | 0 | 0 | 0 | 0 | 0
Díl: | 798 | Zednické výpomoce | [9 empty] | 1
51 | 7980001 | Zednické výpomoce pro ÚT a ZTI | kpl | 1 | 0 | 0 | 0 | 0 | 0 | 0 |  | 2 | 1 | 7 | 7 | 2 | 0 | 0 | 0 | 0 | 0 | 1 | 7
| Celkem za | 798 Zednické výpomoce |  |  |  | 0 |  | 0 |  | 0 |  | 4 |  |  |  |  | 0 | 0 | 0 | 0 | 0
Díl: | D96 | Přesuny suti a vybouraných hmot | [9 empty] | 1
52 | 979081111R00 | Odvoz suti a vybour. hmot na skládku do 1 km | t | 0.077294 | 0 | 0 | 0 | 0 |  | 0 |  | 2 | 8 | 0 | 3 | 1 | 0 | 0 | 0 | 0 | 0 | 8 | 0
53 | 979081121R00 | Příplatek k odvozu za každý další 1 km do 15 km | t | 1.0821 | 0 | 0 | 0 | 0 |  | 0 |  | 2 | 8 | 0 | 3 | 1 | 0 | 0 | 0 | 0 | 0 | 8 | 0
54 | 979082111R00 | Vnitrostaveništní doprava suti do 10 m | t | 0.077294 | 0 | 0 | 0 | 0 |  | 0 |  | 2 | 8 | 0 | 3 | 1 | 0 | 0 | 0 | 0 | 0 | 8 | 0
55 | 979087212R00 | Nakládání suti na dopravní prostředky | t | 0.077294 | 0 | 0 | 0 | 0 |  | 0 |  | 2 | 8 | 0 | 3 | 1 | 0 | 0 | 0 | 0 | 0 | 8 | 0
56 | 979990001R00 | Poplatek za skládku stavební suti | t | 0.077294 | 0 | 0 | 0 | 0 |  | 0 |  | 2 | 8 | 0 | 3 | 1 | 0 | 0 | 0 | 0 | 0 | 8 | 0
| Celkem za | D96 Přesuny suti a vybouraných hmot |  |  |  | 0 |  | 0 |  | 0 |  | 4 |  |  |  |  | 0 | 0 | 0 | 0 | 0

## 01 05 KL
SLEPÝ ROZPOČET
Rozpočet |  | 05 | Zdravotní instalace | JKSO
Objekt |  |  |  | SKP
01 |  | Změna způsobu vytápění- plynová kotelna |  | Měrná jednotka
Stavba |  |  |  | Počet jednotek
15/108 |  | Vyšehrad č.p. 182, Český Krumlov |  | Náklady na m.j. | 0
Projektant |  |  |  | Typ rozpočtu
Zpracovatel projektu
Objednatel |  | Město Český Krumlov
Dodavatel |  |  |  | Zakázkové číslo
Rozpočtoval |  |  |  | Počet listů
ROZPOČTOVÉ NÁKLADY
Základní rozpočtové náklady |  |  | Ostatní rozpočtové náklady
| HSV celkem | 0 | Ztížené výrobní podmínky |  | 0
Z | PSV celkem | 0 | Oborová přirážka |  | 0
R | M práce celkem | 0 | Přesun stavebních kapacit |  | 0
N | M dodávky celkem | 0 | Mimostaveništní doprava |  | 0
ZRN celkem |  | 0 | Zařízení staveniště |  | 0
|  |  | Provoz investora |  | 0
HZS |  | 0 | Kompletační činnost (IČD) |  | 0
ZRN+HZS |  | 0 | Ostatní náklady neuvedené |  | 0
ZRN+ost.náklady+HZS |  | 0 | Ostatní náklady celkem |  | 0
Vypracoval |  |  | Za zhotovitele | Za objednatele
Jméno : |  |  | Jméno : | Jméno :
Datum : |  |  | Datum : | Datum :
Podpis : |  |  | Podpis: | Podpis:
Základ pro DPH |  | 21 | % | 0
DPH |  | 21 | % | 0
Základ pro DPH |  | 0 | % | 0
DPH |  | 0 | % | 0
CENA ZA OBJEKT CELKEM |  |  |  | 0
Poznámka :

## 01 05 Rek
Stavba : |  | 15/108 Vyšehrad č.p. 182, Český Krumlov |  |  | Rozpočet : | 05
Objekt : |  | 01 Změna způsobu vytápění- plynová kotelna |  |  | Zdravotní instalace
REKAPITULACE STAVEBNÍCH DÍLŮ
| Stavební díl |  | HSV | PSV | Dodávka | Montáž | HZS
713 | Izolace tepelné |  | 0 | 0 | 0 | 0 | 0
721 | Vnitřní kanalizace |  | 0 | 0 | 0 | 0 | 0
722 | Vnitřní vodovod |  | 0 | 0 | 0 | 0 | 0
732 | Strojovny |  | 0 | 0 | 0 | 0 | 0
722 B | Vnitřní vodovod- demontáž |  | 0 | 0 | 0 | 0 | 0
D96 | Přesuny suti a vybouraných hmot |  | 0 | 0 | 0 | 0 | 0
9 | Ostatní náklady |  | 0 | 0 | 0 | 0 | 0
| CELKEM OBJEKT |  | 0 | 0 | 0 | 0 | 0
VEDLEJŠÍ ROZPOČTOVÉ NÁKLADY
Název VRN |  |  | Kč | % | Základna |  | Kč
Ztížené výrobní podmínky |  |  |  |  | 0 |  | 0 | 0
Oborová přirážka |  |  |  |  | 0 |  | 0 | 0
Přesun stavebních kapacit |  |  |  |  | 0 |  | 0 | 0
Mimostaveništní doprava |  |  |  |  | 0 |  | 0 | 0
Zařízení staveniště |  |  |  |  | 0 |  | 0 | 1
Provoz investora |  |  |  |  | 0 |  | 0 | 1
Kompletační činnost (IČD) |  |  |  |  | 0 |  | 0 | 2
Rezerva rozpočtu |  |  |  |  | 0 |  | 0 | 2
| CELKEM VRN |  |  |  |  | 0

## 01 05 Pol
Slepý rozpočet
Stavba : |  | 15/108 Vyšehrad č.p. 182, Český Krumlov |  | Rozpočet: | 05
Objekt : |  | 01 Změna způsobu vytápění- plynová kotelna |  | Zdravotní instalace
P.č. | Číslo položky | Název položky | MJ | množství | cena / MJ | celkem (Kč) | Jednotková hmotnost | Celková hmotnost | Jednotková dem.hmot. | Celková dem.hmot.
Díl: | 713 | Izolace tepelné | [8 empty] | 1
1 | 713462111 | Montáž tepelné izolace návlekové na potrubí DN do 50 mm | m | 108 | 0 | 0 | 0 | 0 | 0 | 0 | 2 | 1 | 7 | 7 | 2 | 0 | 0 | 0 | 0 | 0 | 1 | 7
2 | 713100010 | Izolace návleková PAROC HVAC Section Alu Coat 25/48 mm (5/4") | m | 14 | 0 | 0 | 0 | 0 |  | 0 | 2 | 3 | 7 | 713100010 | 2 | 0 | 0 | 0 | 0 | 0 | 3 | 7
3 | 713100011 | Izolace návleková PAROC HVAC Section Alu Coat 30/64 mm (2") | m | 23 | 0 | 0 | 0 | 0 |  | 0 | 2 | 3 | 7 | 713100011 | 2 | 0 | 0 | 0 | 0 | 0 | 3 | 7
4 | 713100012 | Izolace návleková PAROC HVAC Section Alu Coat 30/54 mm (6/4") | m | 4 | 0 | 0 | 0 | 0 |  | 0 | 2 | 3 | 7 | 713100012 | 2 | 0 | 0 | 0 | 0 | 0 | 3 | 7
5 | 713100013 | Izolace návleková PAROC HVAC Section Alu Coat 20/64 mm (2") | m | 36 | 0 | 0 | 0 | 0 |  | 0 | 2 | 3 | 7 | 713100013 | 2 | 0 | 0 | 0 | 0 | 0 | 3 | 7
6 | 713100014 | Tepelná izolace TUBOLIT DG 9x28 šedá | m | 7 | 0 | 0 | 0 | 0 |  | 0 | 2 | 3 | 7 | 713100014 | 2 | 0 | 0 | 0 | 0 | 0 | 3 | 7
7 | 713100015 | Tepelná izolace TUBOLIT DG 9x64 šedá | m | 24 | 0 | 0 | 0 | 0 |  | 0 | 2 | 3 | 7 | 713100015 | 2 | 0 | 0 | 0 | 0 | 0 | 3 | 7
8 | 713100016 | Příslušenství (lehčená páska) 25 m (kotouč) | kus | 3 | 0 | 0 | 0 | 0 |  | 0 | 2 | 3 | 7 | 713100016 | 2 | 0 | 0 | 0 | 0 | 0 | 3 | 7
9 | 713410831U00 | Odstanění izolace potrubí do 50mm | m | 131 | 0 | 0 | 0 | 0 | -0.00542 | -0.71002 | 2 | 1 | 7 | 7 | 2 | 0 | 0 | 0 | 0 | 0 | 1 | 7
10 | 998713201R00 | Přesun hmot pro izolace tepelné, výšky do 6 m | % |  | 0 | 0 | 0 | 0 |  | 0 | 2 | 7 | 1002 | 5 | 2 | 0 | 0 | 0 | 0 | 0 | 7 | 1002
| Celkem za | 713 Izolace tepelné |  |  |  | 0 |  | 0 |  | -0.71002 | 4 |  |  |  |  | 0 | 0 | 0 | 0 | 0
Díl: | 721 | Vnitřní kanalizace | [8 empty] | 1
11 | 721176114R00 | Potrubí HT odpadní svislé D 70 mm | m | 1.5 | 0 | 0 | 0.00078 | 0.00117 | 0 | 0 | 2 | 1 | 7 | 7 | 2 | 0 | 0 | 0 | 0 | 0 | 1 | 7
12 | 721176102R00 | Potrubí HT připojovací D 40 x 1,8 mm | m | 1 | 0 | 0 | 0.00038 | 0.00038 | 0 | 0 | 2 | 1 | 7 | 7 | 2 | 0 | 0 | 0 | 0 | 0 | 1 | 7
13 | 722174313R00 | Potrubí z PP-R 80 PN 20, DN 32 (1") | m | 4 | 0 | 0 | 0.00544 | 0.02176 | 0 | 0 | 2 | 1 | 0 | 0 | 2 | 0 | 0 | 0 | 0 | 0 | 1 | 0
14 | 721176222R00 | Potrubí KG svodné (ležaté) v zemi D 110 x 3,2 mm oranžová | m | 2 | 0 | 0 | 0.00209 | 0.00418 | 0 | 0 | 2 | 1 | 7 | 7 | 2 | 0 | 0 | 0 | 0 | 0 | 1 | 7
15 | 721194103R00 | Vyvedení odpadních výpustek D 32 x 1,8 | kus | 1 | 0 | 0 | 0 | 0 | 0 | 0 | 2 | 1 | 7 | 7 | 2 | 0 | 0 | 0 | 0 | 0 | 1 | 7
16 | 721194104R00 | Vyvedení odpadních výpustek D 40 x 1,8 | kus | 4 | 0 | 0 | 0 | 0 | 0 | 0 | 2 | 1 | 7 | 7 | 2 | 0 | 0 | 0 | 0 | 0 | 1 | 7
17 | 721194109R00 | Vyvedení odpadních výpustek D 110 x 2,3 | kus | 1 | 0 | 0 | 0 | 0 | 0 | 0 | 2 | 1 | 7 | 7 | 2 | 0 | 0 | 0 | 0 | 0 | 1 | 7
18 | 721211913U00 | Mtž vpusť podlahová DN 110 | kus | 1 | 0 | 0 | 0.00056 | 0.00056 | 0 | 0 | 2 | 1 | 7 | 7 | 2 | 0 | 0 | 0 | 0 | 0 | 1 | 7
19 | 721290111R00 | Zkouška těsnosti kanalizace vodou DN 125 | m | 4.5 | 0 | 0 | 0 | 0 | 0 | 0 | 2 | 1 | 7 | 7 | 2 | 0 | 0 | 0 | 0 | 0 | 1 | 7
20 | 721100010 | HL 21 kalich pro úkapy DN 32 | kus | 1 | 0 | 0 | 0 | 0 |  | 0 | 2 | 3 | 7 | 721100010 | 2 | 0 | 0 | 0 | 0 | 0 | 3 | 7
21 | 721100011 | Podlahová vpusť HL 71G DN 110 mříž litina | kus | 1 | 0 | 0 | 0 | 0 |  | 0 | 2 | 3 | 7 | 721100011 | 2 | 0 | 0 | 0 | 0 | 0 | 3 | 7
22 | 721110916R00 | Propojení dosavadního potrubí do DN 125 | kus | 1 | 0 | 0 | 0.00136 | 0.00136 | 0 | 0 | 2 | 1 | 7 | 7 | 2 | 0 | 0 | 0 | 0 | 0 | 1 | 7
23 | 998721201R00 | Přesun hmot pro vnitřní kanalizaci, výšky do 6 m | % |  | 0 | 0 | 0 | 0 |  | 0 | 2 | 7 | 1002 | 5 | 2 | 0 | 0 | 0 | 0 | 0 | 7 | 1002
| Celkem za | 721 Vnitřní kanalizace |  |  |  | 0 |  | 0.02941 |  | 0 | 4 |  |  |  |  | 0 | 0 | 0 | 0 | 0
Díl: | 722 | Vnitřní vodovod | [8 empty] | 1
24 | 722130233R00 | Potrubí z trub.závit.pozink.svařovan ,DN 25 | m | 2 | 0 | 0 | 0.01608 | 0.03216 | 0 | 0 | 2 | 1 | 7 | 7 | 2 | 0 | 0 | 0 | 0 | 0 | 1 | 7
25 | 722130236R00 | Potrubí z trub.závit.pozink.svařovan. DN 50 | m | 49 | 0 | 0 | 0.0182 | 0.8918 | 0 | 0 | 2 | 1 | 7 | 7 | 2 | 0 | 0 | 0 | 0 | 0 | 1 | 7
26 | 722174311R00 | Potrubí z PP-R 80 PN 20, DN 20 (1/2") | m | 1 | 0 | 0 | 0.00403 | 0.00403 | 0 | 0 | 2 | 1 | 7 | 7 | 2 | 0 | 0 | 0 | 0 | 0 | 1 | 7
27 | 722174312R00 | Potrubí z PP-R 80 PN 20, DN 25 (3/4") | m | 7 | 0 | 0 | 0.00524 | 0.03668 | 0 | 0 | 2 | 1 | 7 | 7 | 2 | 0 | 0 | 0 | 0 | 0 | 1 | 7
28 | 722174313R00 | Potrubí z PP-R 80 PN 20, DN 32 (1") | m | 2 | 0 | 0 | 0.00544 | 0.01088 | 0 | 0 | 2 | 1 | 7 | 7 | 2 | 0 | 0 | 0 | 0 | 0 | 1 | 7
29 | 722174314R00 | Potrubí z PP-R 80 PN 20, DN 40 (5/4") | m | 14 | 0 | 0 | 0.00575 | 0.0805 | 0 | 0 | 2 | 1 | 7 | 7 | 2 | 0 | 0 | 0 | 0 | 0 | 1 | 7
30 | 722174315R00 | Potrubí z PP-R 80 PN 20, DN 50 (6/4") | m | 4 | 0 | 0 | 0.00616 | 0.02464 | 0 | 0 | 2 | 1 | 7 | 7 | 2 | 0 | 0 | 0 | 0 | 0 | 1 | 7
31 | 722174316R00 | Potrubí z PP-R 80 PN 20, DN 63 (2") | m | 43 | 0 | 0 | 0.00702 | 0.30186 | 0 | 0 | 2 | 1 | 7 | 7 | 2 | 0 | 0 | 0 | 0 | 0 | 1 | 7
32 | 722190401R00 | Vyvedení a upevnění výpustek DN 15 | kus | 1 | 0 | 0 | 0 | 0 | 0 | 0 | 2 | 1 | 7 | 7 | 2 | 0 | 0 | 0 | 0 | 0 | 1 | 7
33 | 722190402R00 | Vyvedení a upevnění výpustek DN 20 | kus | 1 | 0 | 0 | 0 | 0 | 0 | 0 | 2 | 1 | 7 | 7 | 2 | 0 | 0 | 0 | 0 | 0 | 1 | 7
34 | 722190403R00 | Vyvedení a upevnění výpustek DN 25 | kus | 5 | 0 | 0 | 0 | 0 | 0 | 0 | 2 | 1 | 7 | 7 | 2 | 0 | 0 | 0 | 0 | 0 | 1 | 7
35 | 722190405R00 | Vyvedení a upevnění výpustek DN 50 | kus | 3 | 0 | 0 | 0 | 0 | 0 | 0 | 2 | 1 | 7 | 7 | 2 | 0 | 0 | 0 | 0 | 0 | 1 | 7
36 | 722190409R00 | Vyvedení a upevnění výpustek DN 100 | kus | 2 | 0 | 0 | 0 | 0 | 0 | 0 | 2 | 1 | 7 | 7 | 2 | 0 | 0 | 0 | 0 | 0 | 1 | 7
37 | 722211114R00 | Šoupátka PN 10, S-20-111-610, stud.voda, DN 80 dodávka+montáž | soubor | 1 | 0 | 0 | 0.02719 | 0.02719 | 0 | 0 | 2 | 1 | 7 | 7 | 2 | 0 | 0 | 0 | 0 | 0 | 1 | 7
38 | 722212440R00 | Štítky orientační na zeď | soubor | 1 | 0 | 0 | 0.00039 | 0.00039 | 0 | 0 | 2 | 1 | 7 | 7 | 2 | 0 | 0 | 0 | 0 | 0 | 1 | 7
39 | 722213112R00 | Klapka zpětná PN 1,6, DN 50 | soubor | 1 | 0 | 0 | 0.01589 | 0.01589 | 0 | 0 | 2 | 1 | 7 | 7 | 2 | 0 | 0 | 0 | 0 | 0 | 1 | 7
40 | 722219102R00 | Montáž armatur vodovodních přírubových DN 50 | kus | 1 | 0 | 0 | 0.00587 | 0.00587 | 0 | 0 | 2 | 1 | 7 | 7 | 2 | 0 | 0 | 0 | 0 | 0 | 1 | 7
41 | 722220111R00 | Nástěnka pro výtokový ventil G 1/2 | kus | 1 | 0 | 0 | 0.00063 | 0.00063 | 0 | 0 | 2 | 1 | 7 | 7 | 2 | 0 | 0 | 0 | 0 | 0 | 1 | 7
42 | 722229101R00 | Montáž vodovodních armatur,1závit, G 1/2 | kus | 5 | 0 | 0 | 4e-05 | 0.0002 | 0 | 0 | 2 | 1 | 7 | 7 | 2 | 0 | 0 | 0 | 0 | 0 | 1 | 7
43 | 722239102R00 | Montáž vodovodních armatur 2závity, G 3/4 | kus | 2 | 0 | 0 | 0 | 0 | 0 | 0 | 2 | 1 | 7 | 7 | 2 | 0 | 0 | 0 | 0 | 0 | 1 | 7
44 | 722239103R00 | Montáž vodovodních armatur 2závity, G 1 | kus | 4 | 0 | 0 | 0 | 0 | 0 | 0 | 2 | 1 | 7 | 7 | 2 | 0 | 0 | 0 | 0 | 0 | 1 | 7
45 | 722239104R00 | Montáž vodovodních armatur 2závity, G 5/4 | kus | 4 | 0 | 0 | 0 | 0 | 0 | 0 | 2 | 1 | 7 | 7 | 2 | 0 | 0 | 0 | 0 | 0 | 1 | 7
46 | 722239105R00 | Montáž vodovodních armatur 2závity, G 6/4 | kus | 5 | 0 | 0 | 0 | 0 | 0 | 0 | 2 | 1 | 7 | 7 | 2 | 0 | 0 | 0 | 0 | 0 | 1 | 7
47 | 722239106R00 | Montáž vodovodních armatur 2závity, G 2 | kus | 3 | 0 | 0 | 0 | 0 | 0 | 0 | 2 | 1 | 7 | 7 | 2 | 0 | 0 | 0 | 0 | 0 | 1 | 7
48 | 722259201R00 | Montáž hydrantového systému D25 s výstrojí | kus | 4 | 0 | 0 | 0 | 0 | 0 | 0 | 2 | 1 | 7 | 7 | 2 | 0 | 0 | 0 | 0 | 0 | 1 | 7
49 | 722290226R00 | Zkouška tlaku potrubí závitového DN 50 | m | 122 | 0 | 0 | 0.00018 | 0.02196 | 0 | 0 | 2 | 1 | 7 | 7 | 2 | 0 | 0 | 0 | 0 | 0 | 1 | 7
50 | 722290234R00 | Proplach a dezinfekce vodovod.potrubí DN 80 | m | 122 | 0 | 0 | 1e-05 | 0.00122 | 0 | 0 | 2 | 1 | 7 | 7 | 2 | 0 | 0 | 0 | 0 | 0 | 1 | 7
51 | 722110924R00 | Propojení dosavadního potrubí litin. přír. DN 80 | kus | 1 | 0 | 0 | 0.00023 | 0.00023 | 0 | 0 | 2 | 1 | 7 | 7 | 2 | 0 | 0 | 0 | 0 | 0 | 1 | 7
52 | 722111924R00 | Příruba kruhová s hrdlem G 1 DN 80 | soubor | 1 | 0 | 0 | 0.00465 | 0.00465 | 0 | 0 | 2 | 1 | 7 | 7 | 2 | 0 | 0 | 0 | 0 | 0 | 1 | 7
53 | 722130913R00 | Přeřezání ocelové trubky DN 25 | kus | 3 | 0 | 0 | 0 | 0 | 0 | 0 | 2 | 1 | 7 | 7 | 2 | 0 | 0 | 0 | 0 | 0 | 1 | 7
54 | 722130916R00 | Přeřezání ocelové trubky DN 50 | kus | 8 | 0 | 0 | 0 | 0 | 0 | 0 | 2 | 1 | 7 | 7 | 2 | 0 | 0 | 0 | 0 | 0 | 1 | 7
55 | 722131932R00 | Propojení dosavadního potrubí závit. DN 20 | kus | 6 | 0 | 0 | 0.00084 | 0.00504 | 0 | 0 | 2 | 1 | 7 | 7 | 2 | 0 | 0 | 0 | 0 | 0 | 1 | 7
56 | 722131933R00 | Propojení dosavadního potrubí závit. DN 25 | kus | 8 | 0 | 0 | 0.00107 | 0.00856 | 0 | 0 | 2 | 1 | 7 | 7 | 2 | 0 | 0 | 0 | 0 | 0 | 1 | 7
57 | 722131934R00 | Propojení dosavadního potrubí závit. DN 32 | kus | 1 | 0 | 0 | 0.00144 | 0.00144 | 0 | 0 | 2 | 1 | 7 | 7 | 2 | 0 | 0 | 0 | 0 | 0 | 1 | 7
58 | 722131935R00 | Propojení dosavadního potrubí závit. DN 40 | kus | 8 | 0 | 0 | 0.00168 | 0.01344 | 0 | 0 | 2 | 1 | 7 | 7 | 2 | 0 | 0 | 0 | 0 | 0 | 1 | 7
59 | 722131936R00 | Propojení dosavadního potrubí závit. DN 50 | kus | 2 | 0 | 0 | 0.00243 | 0.00486 | 0 | 0 | 2 | 1 | 7 | 7 | 2 | 0 | 0 | 0 | 0 | 0 | 1 | 7
60 | 722190901R00 | Uzavření/otevření vodovodního potrubí | kus | 8 | 0 | 0 | 0 | 0 | 0 | 0 | 2 | 1 | 7 | 7 | 2 | 0 | 0 | 0 | 0 | 0 | 1 | 7
61 | 722260922R00 | Montáž vodoměrů závitových G 3/4 | kus | 1 | 0 | 0 | 2e-05 | 2e-05 | 0 | 0 | 2 | 1 | 7 | 7 | 2 | 0 | 0 | 0 | 0 | 0 | 1 | 7
62 | 722260923R00 | Montáž vodoměrů závitových G 1 | kus | 1 | 0 | 0 | 3e-05 | 3e-05 | 0 | 0 | 2 | 1 | 7 | 7 | 2 | 0 | 0 | 0 | 0 | 0 | 1 | 7
63 | 722100010 | Giacomini vypouštěcí kohout R 608 G 1/2" | kus | 4 | 0 | 0 | 0 | 0 |  | 0 | 2 | 3 | 7 | 722100010 | 2 | 0 | 0 | 0 | 0 | 0 | 3 | 7
64 | 722100011 | Kulový kohout Giacomini R 250 D páka 1" | kus | 4 | 0 | 0 | 0 | 0 |  | 0 | 2 | 3 | 7 | 722100011 | 2 | 0 | 0 | 0 | 0 | 0 | 3 | 7
65 | 722100012 | Kulový kohout Giacomini R 250 D páka 5/4" | kus | 2 | 0 | 0 | 0 | 0 |  | 0 | 2 | 3 | 7 | 722100012 | 2 | 0 | 0 | 0 | 0 | 0 | 3 | 7
66 | 722100013 | Kulový kohout Giacomini R 250 D páka 6/4" | kus | 3 | 0 | 0 | 0 | 0 |  | 0 | 2 | 3 | 7 | 722100013 | 2 | 0 | 0 | 0 | 0 | 0 | 3 | 7
67 | 722100014 | Kulový kohout Giacomini R 250 D páka 2" | kus | 1 | 0 | 0 | 0 | 0 |  | 0 | 2 | 3 | 7 | 722100014 | 2 | 0 | 0 | 0 | 0 | 0 | 3 | 7
68 | 722100015 | Kulový kohout Giacomini R 250 DS s odvod. 2" | kus | 1 | 0 | 0 | 0 | 0 |  | 0 | 2 | 3 | 7 | 722100015 | 2 | 0 | 0 | 0 | 0 | 0 | 3 | 7
69 | 722100016 | Vodorovná zpětná klapka PN 10 G 2" | kus | 1 | 0 | 0 | 0 | 0 |  | 0 | 2 | 3 | 7 | 722100016 | 2 | 0 | 0 | 0 | 0 | 0 | 3 | 7
70 | 722100017 | Zpětná klapka voda G 5/4" | kus | 1 | 0 | 0 | 0 | 0 |  | 0 | 2 | 3 | 7 | 722100017 | 2 | 0 | 0 | 0 | 0 | 0 | 3 | 7
71 | 722100018 | Zpětná klapka voda G 6/4" | kus | 1 | 0 | 0 | 0 | 0 |  | 0 | 2 | 3 | 7 | 722100018 | 2 | 0 | 0 | 0 | 0 | 0 | 3 | 7
72 | 722100019 | Kulový kohout páka s přípojkou na hadici 1/2" x 3/4" | kus | 1 | 0 | 0 | 0 | 0 |  | 0 | 2 | 3 | 7 | 722100019 | 2 | 0 | 0 | 0 | 0 | 0 | 3 | 7
73 | 722100020 | Vypouštěcí kulový kohout s páčkou a připoj. na hadici IVAR.EURO M G1/2" | kus | 1 | 0 | 0 | 0 | 0 |  | 0 | 2 | 3 | 7 | 722100020 | 2 | 0 | 0 | 0 | 0 | 0 | 3 | 7
74 | 722100021 | Filtr závitový voda DN 32 (5/4") | kus | 1 | 0 | 0 | 0 | 0 |  | 0 | 2 | 3 | 7 | 722100021 | 2 | 0 | 0 | 0 | 0 | 0 | 3 | 7
75 | 722100022 | Filtr závitový voda DN 40 (6/4") | kus | 1 | 0 | 0 | 0 | 0 |  | 0 | 2 | 3 | 7 | 722100022 | 2 | 0 | 0 | 0 | 0 | 0 | 3 | 7
76 | 722100023 | Filtr závitový voda DN 50 (2") | kus | 1 | 0 | 0 | 0 | 0 |  | 0 | 2 | 3 | 7 | 722100023 | 2 | 0 | 0 | 0 | 0 | 0 | 3 | 7
77 | 722100024 | Tlakový redukční ventil s manometrem a šroubením DN 50 (2") | kus | 1 | 0 | 0 | 0 | 0 |  | 0 | 2 | 3 | 7 | 722100024 | 2 | 0 | 0 | 0 | 0 | 0 | 3 | 7
78 | 722100025 | Ventil pojistný DUCO 3/4" x 1" , 8 bar | kus | 1 | 0 | 0 | 0 | 0 |  | 0 | 2 | 3 | 7 | 722100025 | 2 | 0 | 0 | 0 | 0 | 0 | 3 | 7
79 | 722100026 | Smyčka kondenzační přivařovací M 20x1,5 | kus | 1 | 0 | 0 | 0 | 0 |  | 0 | 2 | 3 | 7 | 722100026 | 2 | 0 | 0 | 0 | 0 | 0 | 3 | 7
80 | 722100027 | Manometrický kohout G 1/2" | kus | 1 | 0 | 0 | 0 | 0 |  | 0 | 2 | 3 | 7 | 722100027 | 2 | 0 | 0 | 0 | 0 | 0 | 3 | 7
81 | 722100028 | Manometr 0-1,0 mPa | kus | 1 | 0 | 0 | 0 | 0 |  | 0 | 2 | 3 | 7 | 722100028 | 2 | 0 | 0 | 0 | 0 | 0 | 3 | 7
82 | 722100029 | Vodoměr studená voda ENBRA DN20/SV (3/4") Qp=2,5m3/hod | kus | 1 | 0 | 0 | 0 | 0 |  | 0 | 2 | 3 | 7 | 722100029 | 2 | 0 | 0 | 0 | 0 | 0 | 3 | 7
83 | 722100030 | PPR žlab pozinkovaný DN 40x2000 mm (5/4") | kus | 7 | 0 | 0 | 0 | 0 |  | 0 | 2 | 3 | 7 | 722100030 | 2 | 0 | 0 | 0 | 0 | 0 | 3 | 7
84 | 722100031 | FFR redukce litinová 80/50 PN 10 | kus | 1 | 0 | 0 | 0 | 0 |  | 0 | 2 | 3 | 7 | 722100031 | 2 | 0 | 0 | 0 | 0 | 0 | 3 | 7
85 | 722100032 | PPR žlab pozinkovaný DN 63x2000 mm (2") | kus | 15 | 0 | 0 | 0 | 0 |  | 0 | 2 | 3 | 7 | 722100032 | 2 | 0 | 0 | 0 | 0 | 0 | 3 | 7
86 | 722100033 | Dvířka vel. 300x300 mm | kus | 4 | 0 | 0 | 0 | 0 |  | 0 | 2 | 3 | 7 | 722100033 | 2 | 0 | 0 | 0 | 0 | 0 | 3 | 7
87 | 722100034 | Domovní požární hydrant VPO 25/30 m do zdiva vel. 650x650x285 mm červená | kus | 4 | 0 | 0 | 0 | 0 |  | 0 | 2 | 3 | 7 | 722100034 | 2 | 0 | 0 | 0 | 0 | 0 | 3 | 7
88 | 998722201R00 | Přesun hmot pro vnitřní vodovod, výšky do 6 m | % |  | 0 | 0 | 0 | 0 |  | 0 | 2 | 7 | 1002 | 5 | 2 | 0 | 0 | 0 | 0 | 0 | 7 | 1002
| Celkem za | 722 Vnitřní vodovod |  |  |  | 0 |  | 1.4942 |  | 0 | 4 |  |  |  |  | 0 | 0 | 0 | 0 | 0
Díl: | 732 | Strojovny | [8 empty] | 1
89 | 732219315R00 | Montáž ohříváků vody stojatých objem do 1000 l | soubor | 1 | 0 | 0 | 0.00932 | 0.00932 | 0 | 0 | 2 | 1 | 7 | 7 | 2 | 0 | 0 | 0 | 0 | 0 | 1 | 7
90 | 732339103R00 | Montáž nádoby expanzní tlakové 35 l | soubor | 1 | 0 | 0 | 0.00053 | 0.00053 | 0 | 0 | 2 | 1 | 7 | 7 | 2 | 0 | 0 | 0 | 0 | 0 | 1 | 7
91 | 732429111R00 | Montáž čerpadel , DN 25 | soubor | 1 | 0 | 0 | 0 | 0 | 0 | 0 | 2 | 1 | 7 | 7 | 2 | 0 | 0 | 0 | 0 | 0 | 1 | 7
92 | 732100010 | Nepřímotopný vysoce výkonný ohřívač vody AUSTRIA EMAIL HRS 750 objem 750 l | kus | 1 | 0 | 0 | 0 | 0 |  | 0 | 2 | 3 | 7 | 732100010 | 2 | 0 | 0 | 0 | 0 | 0 | 3 | 7
93 | 732100011 | Cirkulační čerpadlo s vysokou účinností WILO TOP-Z 25/6, DN25, 230 V | kus | 1 | 0 | 0 | 0 | 0 |  | 0 | 2 | 3 | 7 | 732100011 | 2 | 0 | 0 | 0 | 0 | 0 | 3 | 7
94 | 732100012 | Spínací hodiny 230 V pro Z15 až Z30 digitální | kus | 1 | 0 | 0 | 0 | 0 |  | 0 | 2 | 3 | 7 | 732100012 | 2 | 0 | 0 | 0 | 0 | 0 | 3 | 7
95 | 732100013 | Expanzní nádoba REFLEX Refix DD 33/10 objem 33 litrů, 10bar | kus | 1 | 0 | 0 | 0 | 0 |  | 0 | 2 | 3 | 7 | 732100013 | 2 | 0 | 0 | 0 | 0 | 0 | 3 | 7
96 | 732100014 | Uzavírací armatura Flovjet 3/4" | kus | 1 | 0 | 0 | 0 | 0 |  | 0 | 2 | 3 | 7 | 732100014 | 2 | 0 | 0 | 0 | 0 | 0 | 3 | 7
97 | 998732201R00 | Přesun hmot pro strojovny, výšky do 6 m | % |  | 0 | 0 | 0 | 0 |  | 0 | 2 | 7 | 1002 | 5 | 2 | 0 | 0 | 0 | 0 | 0 | 7 | 1002
| Celkem za | 732 Strojovny |  |  |  | 0 |  | 0.00985 |  | 0 | 4 |  |  |  |  | 0 | 0 | 0 | 0 | 0
Díl: | 722 B | Vnitřní vodovod- demontáž | [8 empty] | 1
98 | 722110811R00 | Demontáž potrubí z litin.trub přírubových DN 80 | m | 1.5 | 0 | 0 | 0 | 0 | -0.03592 | -0.05388 | 2 | 1 | 7 | 7 | 2 | 0 | 0 | 0 | 0 | 0 | 1 | 7
99 | 722130801R00 | Demontáž potrubí ocelových závitových DN 25 | m | 7 | 0 | 0 | 0 | 0 | -0.00213 | -0.01491 | 2 | 1 | 7 | 7 | 2 | 0 | 0 | 0 | 0 | 0 | 1 | 7
100 | 722130802R00 | Demontáž potrubí ocelových závitových DN 40 | m | 27 | 0 | 0 | 0 | 0 | -0.00497 | -0.13419 | 2 | 1 | 7 | 7 | 2 | 0 | 0 | 0 | 0 | 0 | 1 | 7
101 | 722130803R00 | Demontáž potrubí ocelových závitových DN 50 | m | 54 | 0 | 0 | 0 | 0 | -0.0067 | -0.3618 | 2 | 1 | 7 | 7 | 2 | 0 | 0 | 0 | 0 | 0 | 1 | 7
102 | 722130805R00 | Demontáž potrubí ocelových závitových DN 80 | m | 43 | 0 | 0 | 0 | 0 | -0.01102 | -0.47386 | 2 | 1 | 7 | 7 | 2 | 0 | 0 | 0 | 0 | 0 | 1 | 7
103 | 722211813R00 | Demontáž armatur vodov.přírubových DN 80 | kus | 12 | 0 | 0 | 0 | 0 | -0.02826 | -0.33912 | 2 | 1 | 7 | 7 | 2 | 0 | 0 | 0 | 0 | 0 | 1 | 7
104 | 722220851R00 | Demontáž armatur s jedním závitem G 3/4 | kus | 16 | 0 | 0 | 0 | 0 | -0.00069 | -0.01104 | 2 | 1 | 7 | 7 | 2 | 0 | 0 | 0 | 0 | 0 | 1 | 7
105 | 722220861R00 | Demontáž armatur s dvěma závity G 3/4 | kus | 7 | 0 | 0 | 0 | 0 | -0.00053 | -0.00371 | 2 | 1 | 7 | 7 | 2 | 0 | 0 | 0 | 0 | 0 | 1 | 7
106 | 722220862R00 | Demontáž armatur s dvěma závity G 5/4 | kus | 21 | 0 | 0 | 0 | 0 | -0.00123 | -0.02583 | 2 | 1 | 7 | 7 | 2 | 0 | 0 | 0 | 0 | 0 | 1 | 7
107 | 722220863R00 | Demontáž armatur s dvěma závity G 6/4 | kus | 2 | 0 | 0 | 0 | 0 | -0.00146 | -0.00292 | 2 | 1 | 7 | 7 | 2 | 0 | 0 | 0 | 0 | 0 | 1 | 7
108 | 722220864R00 | Demontáž armatur s dvěma závity G 2 | kus | 7 | 0 | 0 | 0 | 0 | -0.00244 | -0.01708 | 2 | 1 | 7 | 7 | 2 | 0 | 0 | 0 | 0 | 0 | 1 | 7
109 | 722260812R00 | Demontáž vodoměrů závitových G 3/4 | kus | 2 | 0 | 0 | 0 | 0 | -0.0056 | -0.0112 | 2 | 1 | 7 | 7 | 2 | 0 | 0 | 0 | 0 | 0 | 1 | 7
110 | 722260814R00 | Demontáž vodoměrů závitových G 5/4 | kus | 1 | 0 | 0 | 0 | 0 | -0.00885 | -0.00885 | 2 | 1 | 7 | 7 | 2 | 0 | 0 | 0 | 0 | 0 | 1 | 7
111 | 722270010 | Demontáž nástěnných požárních hydryntů C52-2" (700x700x230) | soubor | 8 | 0 | 0 | 0 | 0 | -0.03 | -0.24 | 2 | 1 | 7 | 7 | 2 | 0 | 0 | 0 | 0 | 0 | 1 | 7
112 | 732420811R00 | Demontáž čerpadel cirkulačních DN 25 | kus | 2 | 0 | 0 | 7e-05 | 0.00014 | -0.0045 | -0.009 | 2 | 1 | 0 | 0 | 2 | 0 | 0 | 0 | 0 | 0 | 1 | 0
113 | 732211822R00 | Demontáž ohříváků zásobníkových ležatých do 4000 l | kus | 1 | 0 | 0 | 0 | 0 | -1.5066 | -1.5066 | 2 | 1 | 7 | 7 | 2 | 0 | 0 | 0 | 0 | 0 | 1 | 7
114 | 732213823R00 | Rozřezání demontovaných ohříváků do 6300 l | kus | 1 | 0 | 0 | 0.01536 | 0.01536 | 0 | 0 | 2 | 1 | 7 | 7 | 2 | 0 | 0 | 0 | 0 | 0 | 1 | 7
115 | 732214823R00 | Vypuštění vody z ohříváků o obsahu do 6300 l | kus | 1 | 0 | 0 | 0 | 0 | 0 | 0 | 2 | 1 | 7 | 7 | 2 | 0 | 0 | 0 | 0 | 0 | 1 | 7
116 | 734410811R00 | Demontáž teploměrů | kus | 1 | 0 | 0 | 1e-05 | 1e-05 | -0.0004 | -0.0004 | 2 | 1 | 7 | 7 | 2 | 0 | 0 | 0 | 0 | 0 | 1 | 7
117 | 734420811R00 | Demontáž tlakoměrů | kus | 1 | 0 | 0 | 0 | 0 | -0.00191 | -0.00191 | 2 | 1 | 7 | 7 | 2 | 0 | 0 | 0 | 0 | 0 | 1 | 7
118 | 734441811R00 | Demontáž regulátoru teploty do DN 50 | kus | 1 | 0 | 0 | 0 | 0 | -0.0254 | -0.0254 | 2 | 1 | 7 | 7 | 2 | 0 | 0 | 0 | 0 | 0 | 1 | 7
119 | 722290822R00 | Přesun vybouraných hmot - vodovody, H 6 - 12 m | t | 3.242 | 0 | 0 | 0 | 0 | 0 | 0 | 2 | 1 | 7 | 7 | 2 | 0 | 0 | 0 | 0 | 0 | 1 | 7
| Celkem za | 722 B Vnitřní vodovod- demontáž |  |  |  | 0 |  | 0.01551 |  | -3.2417 | 4 |  |  |  |  | 0 | 0 | 0 | 0 | 0
Díl: | D96 | Přesuny suti a vybouraných hmot | [8 empty] | 1
120 | 979081111R00 | Odvoz suti a vybour. hmot na skládku do 1 km | t | 3.9517 | 0 | 0 | 0 | 0 |  | 0 | 2 | 8 | 0 | 3 | 1 | 0 | 0 | 0 | 0 | 0 | 8 | 0
121 | 979081121R00 | Příplatek k odvozu za každý další 1 km do 15 km | t | 55.3241 | 0 | 0 | 0 | 0 |  | 0 | 2 | 8 | 0 | 3 | 1 | 0 | 0 | 0 | 0 | 0 | 8 | 0
122 | 979082111R00 | Vnitrostaveništní doprava suti do 10 m | t | 3.9517 | 0 | 0 | 0 | 0 |  | 0 | 2 | 8 | 0 | 3 | 1 | 0 | 0 | 0 | 0 | 0 | 8 | 0
123 | 979088212R00 | Nakládání suti na dopravní prostředky | t | 3.9517 | 0 | 0 | 0 | 0 |  | 0 | 2 | 8 | 0 | 3 | 1 | 0 | 0 | 0 | 0 | 0 | 8 | 0
124 | 979990001R00 | Poplatek za skládku stavební suti | t | 3.242 | 0 | 0 | 0 | 0 | 0 | 0 | 2 | 1 | 10 | 10 | 1 | 0 | 0 | 0 | 0 | 0 | 1 | 10
125 | 979990144R00 | Poplatek za skládku suti - minerální vata | t | 0.71 | 0 | 0 | 0 | 0 | 0 | 0 | 2 | 1 | 10 | 10 | 1 | 0 | 0 | 0 | 0 | 0 | 1 | 10
| Celkem za | D96 Přesuny suti a vybouraných hmot |  |  |  | 0 |  | 0 |  | 0 | 4 |  |  |  |  | 0 | 0 | 0 | 0 | 0
Díl: | 9 | Ostatní náklady | [8 empty] | 1
126 | 990 | Úprava stávající vodovodní přípojky DN 780 mm | hod | 8 | 0 | 0 | 0 | 0 | 0 | 0 | 2 | 1 | 1 | 1 | 1 | 0 | 0 | 0 | 0 | 0 | 1 | 1
| Celkem za | 9 Ostatní náklady |  |  |  | 0 |  | 0 |  | 0 | 4 |  |  |  |  | 0 | 0 | 0 | 0 | 0

## 01 06 KL
SLEPÝ ROZPOČET
Rozpočet |  | 06 | Elektroinstalace, Měření a regulace | JKSO
Objekt |  |  |  | SKP
01 |  | Změna způsobu vytápění- plynová kotelna |  | Měrná jednotka
Stavba |  |  |  | Počet jednotek
15/108 |  | Vyšehrad č.p. 182, Český Krumlov |  | Náklady na m.j. | 0
Projektant |  |  |  | Typ rozpočtu
Zpracovatel projektu
Objednatel |  | Město Český Krumlov
Dodavatel |  |  |  | Zakázkové číslo
Rozpočtoval |  |  |  | Počet listů
ROZPOČTOVÉ NÁKLADY
Základní rozpočtové náklady |  |  | Ostatní rozpočtové náklady
| HSV celkem | 0 | Ztížené výrobní podmínky |  | 0
Z | PSV celkem | 0 | Oborová přirážka |  | 0
R | M práce celkem | 0 | Přesun stavebních kapacit |  | 0
N | M dodávky celkem | 0 | Mimostaveništní doprava |  | 0
ZRN celkem |  | 0 | Zařízení staveniště |  | 0
|  |  | Provoz investora |  | 0
HZS |  | 0 | Kompletační činnost (IČD) |  | 0
ZRN+HZS |  | 0 | Ostatní náklady neuvedené |  | 0
ZRN+ost.náklady+HZS |  | 0 | Ostatní náklady celkem |  | 0
Vypracoval |  |  | Za zhotovitele | Za objednatele
Jméno : |  |  | Jméno : | Jméno :
Datum : |  |  | Datum : | Datum :
Podpis : |  |  | Podpis: | Podpis:
Základ pro DPH |  | 21 | % | 0
DPH |  | 21 | % | 0
Základ pro DPH |  | 0 | % | 0
DPH |  | 0 | % | 0
CENA ZA OBJEKT CELKEM |  |  |  | 0
Poznámka :

## 01 06 Rek
Stavba : |  | 15/108 Vyšehrad č.p. 182, Český Krumlov |  |  | Rozpočet : | 06
Objekt : |  | 01 Změna způsobu vytápění- plynová kotelna |  |  | Elektroinstalace, Měření a regulace
REKAPITULACE STAVEBNÍCH DÍLŮ
| Stavební díl |  | HSV | PSV | Dodávka | Montáž | HZS
M21 | Elektromontáže silnoproud |  | 0 | 0 | 0 | 0 | 0
| CELKEM OBJEKT |  | 0 | 0 | 0 | 0 | 0
VEDLEJŠÍ ROZPOČTOVÉ NÁKLADY
Název VRN |  |  | Kč | % | Základna |  | Kč
Ztížené výrobní podmínky |  |  |  |  | 0 |  | 0 | 0
Oborová přirážka |  |  |  |  | 0 |  | 0 | 0
Přesun stavebních kapacit |  |  |  |  | 0 |  | 0 | 0
Mimostaveništní doprava |  |  |  |  | 0 |  | 0 | 0
Zařízení staveniště |  |  |  |  | 0 |  | 0 | 1
Provoz investora |  |  |  |  | 0 |  | 0 | 1
Kompletační činnost (IČD) |  |  |  |  | 0 |  | 0 | 2
Rezerva rozpočtu |  |  |  |  | 0 |  | 0 | 2
| CELKEM VRN |  |  |  |  | 0

## 01 06 Pol
Slepý rozpočet
Stavba : |  | 15/108 Vyšehrad č.p. 182, Český Krumlov |  | Rozpočet: | 06
Objekt : |  | 01 Změna způsobu vytápění- plynová kotelna |  | Elektroinstalace, Měření a regulace
P.č. | Číslo položky | Název položky | MJ | množství | cena / MJ | celkem (Kč) | Jednotková hmotnost | Celková hmotnost | Jednotková dem.hmot. | Celková dem.hmot.
Díl: | M21 | Elektromontáže silnoproud | [8 empty] | 1
1 | 2100001 | Elektroinstalace, měření a regulace viz samostatný položkový rozpočet | kpl | 1 | 0 | 0 | 0 | 0 | 0 | 0 | 2 | 1 | 9 | 9 | 4 | 0 | 0 | 0 | 0 | 0 | 1 | 9
| Celkem za | M21 Elektromontáže silnoproud |  |  |  | 0 |  | 0 |  | 0 | 4 |  |  |  |  | 0 | 0 | 0 | 0 | 0

## 01 07 KL
SLEPÝ ROZPOČET
Rozpočet |  | 07 | VZT | JKSO
Objekt |  |  |  | SKP
01 |  | Změna způsobu vytápění- plynová kotelna |  | Měrná jednotka
Stavba |  |  |  | Počet jednotek
15/108 |  | Vyšehrad č.p. 182, Český Krumlov |  | Náklady na m.j. | 0
Projektant |  |  |  | Typ rozpočtu
Zpracovatel projektu
Objednatel |  | Město Český Krumlov
Dodavatel |  |  |  | Zakázkové číslo
Rozpočtoval |  |  |  | Počet listů
ROZPOČTOVÉ NÁKLADY
Základní rozpočtové náklady |  |  | Ostatní rozpočtové náklady
| HSV celkem | 0 | Ztížené výrobní podmínky |  | 0
Z | PSV celkem | 0 | Oborová přirážka |  | 0
R | M práce celkem | 0 | Přesun stavebních kapacit |  | 0
N | M dodávky celkem | 0 | Mimostaveništní doprava |  | 0
ZRN celkem |  | 0 | Zařízení staveniště |  | 0
|  |  | Provoz investora |  | 0
HZS |  | 0 | Kompletační činnost (IČD) |  | 0
ZRN+HZS |  | 0 | Ostatní náklady neuvedené |  | 0
ZRN+ost.náklady+HZS |  | 0 | Ostatní náklady celkem |  | 0
Vypracoval |  |  | Za zhotovitele | Za objednatele
Jméno : |  |  | Jméno : | Jméno :
Datum : |  |  | Datum : | Datum :
Podpis : |  |  | Podpis: | Podpis:
Základ pro DPH |  | 21 | % | 0
DPH |  | 21 | % | 0
Základ pro DPH |  | 0 | % | 0
DPH |  | 0 | % | 0
CENA ZA OBJEKT CELKEM |  |  |  | 0
Poznámka :

## 01 07 Rek
Stavba : |  | 15/108 Vyšehrad č.p. 182, Český Krumlov |  |  | Rozpočet : | 07
Objekt : |  | 01 Změna způsobu vytápění- plynová kotelna |  |  | VZT
REKAPITULACE STAVEBNÍCH DÍLŮ
| Stavební díl |  | HSV | PSV | Dodávka | Montáž | HZS
M24 | Montáže vzduchotechnických zařízení |  | 0 | 0 | 0 | 0 | 0
| CELKEM OBJEKT |  | 0 | 0 | 0 | 0 | 0
VEDLEJŠÍ ROZPOČTOVÉ NÁKLADY
Název VRN |  |  | Kč | % | Základna |  | Kč
Ztížené výrobní podmínky |  |  |  |  | 0 |  | 0 | 0
Oborová přirážka |  |  |  |  | 0 |  | 0 | 0
Přesun stavebních kapacit |  |  |  |  | 0 |  | 0 | 0
Mimostaveništní doprava |  |  |  |  | 0 |  | 0 | 0
Zařízení staveniště |  |  |  |  | 0 |  | 0 | 1
Provoz investora |  |  |  |  | 0 |  | 0 | 1
Kompletační činnost (IČD) |  |  |  |  | 0 |  | 0 | 2
Rezerva rozpočtu |  |  |  |  | 0 |  | 0 | 2
| CELKEM VRN |  |  |  |  | 0

## 01 07 Pol
Slepý rozpočet
Stavba : |  | 15/108 Vyšehrad č.p. 182, Český Krumlov |  | Rozpočet: | 07
Objekt : |  | 01 Změna způsobu vytápění- plynová kotelna |  | VZT
P.č. | Číslo položky | Název položky | MJ | množství | cena / MJ | celkem (Kč) | Jednotková hmotnost | Celková hmotnost | Jednotková dem.hmot. | Celková dem.hmot.
Díl: | M24 | Montáže vzduchotechnických zařízení | [8 empty] | 1
1 | 240001 | VZT-viz samostatný položkový rozpočet | kpl | 1 | 0 | 0 | 0 | 0 | 0 | 0 | 2 | 1 | 9 | 9 | 4 | 0 | 0 | 0 | 0 | 0 | 1 | 9
| Celkem za | M24 Montáže vzduchotechnických zařízení |  |  |  | 0 |  | 0 |  | 0 | 4 |  |  |  |  | 0 | 0 | 0 | 0 | 0